## Obsah
Ceny sú uvedené v SKK bez a s DPH a v EUR s DPH 19% - Výrobca si vyhradzuje právo zmeny cien
Ceny na EURO sú prepočítané konverzným kurzom 30,1260 SKK/EUR a majú iba informatívny charakter
Obsah:
| str. 3 | Elektronické modulové prístroje
Časové relé, spínacie hodiny, pomocné relé, pamäťové relé,
ovládacie a signalizačné prístroje, stmievače, súmrakové spínače,
napájacie zdroje, monitorovacie prúdové a napäťové relé
termostaty, izbové termostaty, hladinové relé, relé do pätice.
| str. 8 | RF Control - Systém bezdrôtového ovlád.
Prijímače, vysielače, spínacie a stmievacie aktory, SETY
| str. 10 | Inštalačné prístroje pre istenie a spínanie
Inštalačné stýkače, miniatúrne ističe, prúdové chrániče,
| str.17 | INELS, Foxtrot a príslušenstvo
Staviate dom? - Tak stavajte inteligentne !!!
INELS výrobky - inteligentný dom
FOXTROT (BMS & INELS),
EZS - JABLOTRON, Príslušenstvo k INELS
| str.19 | Multimediálny server
Audio, video do inteligentného domu a jeho ovládanie cez TV
| str.20 | Exkluzívna rada domových spínačov
sklo, kov, drevo, kameň
| str.22 | Domové spínače a zásuvky
Základné prístroje - výber, kompletné prístroje
Na všetky naše výrobky máme vyhlásenie o zhode podľa zákona č. 436/2001 Z.z. a sú v zhode s technickými požiadavkami nasledovných vládnych nariadení : 392/1999 a 394/1999. Vyhlásenia o zhode najdete na www.rele.sk, kde získate aj podrobný popis výrobkov
Platnosť od 20.10.2008 IV.vydanie

## Elektronické modul. prístroje
ELEKTRONICKÉ MODULOVÉ PRÍSTROJE |  |  |  | strana 3
|  |  | konverzný kurz | 30.126
Jednofunkčné časové relé | EAN kód | názov | označenie | napájanie | Predajná cena bez DPH [EUR] | Predajná cena bez DPH [SK]
vždy 1 funk. s možnosťou ovl., napájaním alebo ovl. vstupom | - | CRM-81J | UNI | AC/DC 12-240 V | 24.7208 | 744.7403
vždy 1 funk. s možnosťou ovl., napájaním alebo ovl. vstupom | - | CRM-81J | 230 | AC 230 V | 22.2388 | 669.9672
vždy 1 funk. s možnosťou ovl., napájaním alebo ovl. vstupom | - | CRM-83J | UNI | AC/DC 12-240 V | 28.1957 | 849.4227
vždy 1 funk. s možnosťou ovl., napájaním alebo ovl. vstupom |  | CRM-83J | 230 | AC 230 V | 25.7137 | 774.6496
Funkcia: | Časové rozsahy: |  |  | CRM-81J/230, ZR 10s | 0 | 0
ZR - oneskorený rozbeh | 0.1s - 1s | 1min. - 10min. |  | nap. 230V, oneskorený rozbeh, 1-10s, 1x prepínací | 0 | 0
ZN - oneskorený návrat | 1s - 10s | 6min. - 60min. |  | CRM-83J/UNI, BL 1h | 0 | 0
BL - cyklovač 1:1 | 6s - 60s | 1h - 10h |  | napájanie UNI, blikač, 6min.-1hod., 3x prepínací | 0 | 0
[5 empty] | 0 | 0
Multifunkčné časové relé | EAN kód | názov | označenie | napájanie
6 funkcií, čas 0.1 s - 10 hodín, 1x8 A prepínací, 1 modul | 8595188120210 | CRM-61 | mini UNI | AC 24-240 V, DC 24V | 23.8399 | 718.2
10 funkcií, čas 0.1 s - 10 dní, 1x16 A prepínací, 1-modul, otočný prepínač | 8595188112420 | CRM-91H | UNI | AC/DC 12-240 V | 27.2904 | 822.15
10 funkcií, čas 0.1 s - 10 dní, 1x16 A prepínací, 1-modul, otočný prepínač | 8595188112444 | CRM-91H | 230 | AC 230 V | 25.0946 | 756
10 funkcií, čas 0,1 s - 10 dní, 1x16 A prepínací , 1-mod., ovládané exter. potenciometrom/ bal. bez potenciometra !!! | 8595188118958 | CRM-91HE | UNI | AC/DC 24-240 V | 27.6982 | 834.435
externý potenciometer 50kOhmov, lineárny | 8595188125215 | potenciometer k CRM-91HE |  |  | 9.0027 | 271.215
Komplet CRM-91HE + potenciometer |  | CRM-91HE +P | UNI | AC/DC 12-240 V | 36.7009 | 1105.65
10 funkcií, čas 0.1 s - 10 dní, 3x8 A prepínací, 1-modul, otočný prepínač | 8595188112468 | CRM-93H | UNI | AC/DC 12-240 V | 31.3369 | 944.055
10 funkcií, čas 0.1 s - 10 dní, 3x8 A prepínací, 1-modul, otočný prepínač | 8595188112789 | CRM-93H | 230 | AC 230 V | 29.4548 | 887.355
10 funkcií, čas 0.1 s -10 dní, bezkontaktný výst. 0.7 A, 1-modul | 8595188116008 | CRM-9S | mini UNI | AC 12-240 V | 25.0632 | 755.055
oneskorený návrat bez napájacieho napätia | 8595188119016 | CRM-82TO | UNI | AC/DC 12-240 V | 33.219 | 1000.755
oneskorený rozbeh hviezda/trojuholník, 1-modul, výstup 2x16A prepínací | 8595188112437 | CRM-2T | UNI | AC/DC 12-240 V | 35.4461 | 1067.85
oneskorený rozbeh hviezda/trojuholník, 1-modul, výstup 2x16A prepínací | 8595188112291 | CRM-2T | 230 | AC 230 V | 32.4975 | 979.02
CRM-2T s napájacím napätím 24-480V AC/DC | 8595188135535 | CRM-2T | 24-480 | AC/DC 24-480V | 37.1714 | 1119.825
asymetrický cyklovač, čas 0,1 s-100 dní, 1-modul, výstup 1x16A prepínací | 8595188113007 | CRM-2H | UNI | AC/DC 12-240V | 33.1249 | 997.92
asymetrický cyklovač, čas 0,1 s-100 dní, 1-modul, výstup 1x16A prepínací | 8595188124201 | CRM-2H | 230 | AC 230V | 30.3331 | 913.815
asymetrický cyklovač, 2 časové funkcie bez potencimetrov !!! | 8595188124553 | CRM-2HE | UNI | AC/DC 12-240 V | 34.9756 | 1053.675
potenciometer 50kOhmov, lineárny | 8595188125215 | potenciometer k CRM-2HE (k výrobku sú nutné 2ks) |  |  | 9.0027 | 271.215
komplet CRM-2HE + 2x potenciometer |  | CRM-2HE + 2xP | UNI | AC/DC 12-240 V | 52.981 | 1596.105
oneskorovacia jednotka pre postupné zopnutie, 1-modul, 2 x oneskorený rozbeh, 2x16 A prepínací | 8595188117401 | SJR-2 | UNI | AC/DC 12-240V | 33.219 | 1000.755
oneskorovacia jednotka pre postupné zopnutie, 1-modul, 2 x oneskorený rozbeh, 2x16 A prepínací | 8595188116015 | SJR-2 | 230 | AC 230V | 30.3958 | 915.705
schodiskový automat, čas 1 - 10 min, 1x16 A prep. | 8595188115605 | CRM-4 | 230 | AC 230 V | 19.762 | 595.35
programovateľný schod. automat so signalizáciou pred vypnutím | 8595188136198 | CRM-42 | 230 | AC 230V | 24.1536 | 727.65
super-multifunkčné relé, trojvodičové zapojenie | 8595188129107 | SMR-T | 230 | AC 230 V | 11.2926 | 340.2
super-multifunkčné relé, štvorvodičové zapojenie | 8595188129114 | SMR-H | 230 | AC 230 V | 11.2926 | 340.2
- II -, štvorvodič. zapojenie, výstupny kontakt 1x16A | 8595188135566 | SMR-B | 230 | AC 230 V | 17.2525 | 519.75
digitálne relé, programovateľné, dva výstupy, 16 funkcií, čas 0.01 s - 99 h 59 min 59 s 99 ss | 8594030333037 | PDR-2/A | 230 | AC 230 V | 47.3347 | 1426.005
digitálne relé, programovateľné, dva výstupy, 16 funkcií, čas 0.01 s - 99 h 59 min 59 s 99 ss | 8594030333044 | PDR-2/A | UNI | AC/DC 12-240 V | 52.981 | 1596.105
ako PDR-2/A, ale : prevedenie B zahŕňa dve samostatné relé v jednom v 10-tich funkciách, | 8594030333051 | PDR-2/B | 230 | AC 230 V | 47.3347 | 1426.005
ako PDR-2/A, ale : prevedenie B zahŕňa dve samostatné relé v jednom v 10-tich funkciách, | 8594030333068 | PDR-2/B | UNI | AC/DC 12-240 V | 52.981 | 1596.105
[5 empty] | 0 | 0
Spínacie hodiny digitálne, 2-kanál | EAN kód | názov | označenie | napájanie
2-modul, rezerva chodu pri odpojení napätia, denný a týždenný program, 16A prep. kontakt, 1-kanál | 8595188121064 | SHT-1 | 230 | AC 230V | 40.7474 | 1227.555
2-modul, rezerva chodu pri odpojení napätia, denný a týždenný program, 16A prep. kontakt, 1-kanál | 8595188121071 | SHT-1 | UNI | AC/DC 12-240 V | 47.021 | 1416.555
2-modul, rezerva chodu pri odpojení napätia, denný a týždenný program, 16A prep. kontakt, 2-kanál | 8595188121156 | SHT-1/2 | 230 | AC 230V | 43.8842 | 1322.055
2-modul, rezerva chodu pri odpojení napätia, denný a týždenný program, 16A prep. kontakt, 2-kanál | 8595188121163 | SHT-1/2 | UNI | AC/DC 12-240 V | 50.1578 | 1511.055
ako SHT-1, naviac s mesačným a ročným programovaním, 1-kanál | 8595188129008 | SHT-3 | 230 | AC 230V | 86.2313 | 2597.805
ako SHT-1, naviac s mesačným a ročným programovaním, 1-kanál | 8595188129053 | SHT-3 | UNI | AC/DC 12-240 V | 91.8776 | 2767.905
ako SHT-1/2, naviac s mesačným a ročným programovaním, 2-kanál NOVINKA!!! | 8595188129015 | SHT-3/2 | 230 | AC 230V | 88.5212 | 2666.79
ako SHT-1/2, naviac s mesačným a ročným programovaním, 2-kanál NOVINKA!!! | 8595188129046 | SHT-3/2 | UNI | AC/DC 12-240 V | 93.7597 | 2824.605
[5 empty] | 0 | 0
Časové relé do pätice | EAN kód | názov | označenie | napájanie
10 funkcií, čas 0,1 s - 10 dní, 1x16A/4000VA, 250V AC1 - 11 pinové | 8595188111638 | PRM-91H | UNI | AC/DC 12-240V | 27.4786 | 827.82
ako PRM-91H/11, ale 8 pinové | 8595188135511 | PRM-91H/8 | UNI | AC/DC 12-240V | 27.4786 | 827.82
10 funkcií, čas 0,1 s - 10 dní, 2x8A/2000VA, 250V AC1 - 11 pinové | 8595188111096 | PRM-92H | UNI | AC/DC 12-240V | 29.0784 | 876.015
asym. cykl., čas 0,1 s - 100 dní, 2x8A/2kVA, 250V AC1 - 11 pinové | 8595188111645 | PRM-2H | UNI | AC/DC 12-240V | 33.7522 | 1016.82
[5 empty] | 0 | 0
Pamäťové (impulzné) relé | EAN kód | názov | označenie | napájanie
elektronická verzia, tichá prevádzka, výstup 1x16 A prepínací | 8595188115889 | MR-41 | 230 | AC 230V | 18.3669 | 553.3211
elektronická verzia, tichá prevádzka, výstup 1x16 A prepínací | 8595188115896 | MR-41 | UNI | AC/DC 12-240 V | 21.299 | 641.655
ako MR-41, ale 2-kontaktné (2x16A), druhý kontakt paralelne alebo krokovacie | 8595188115902 | MR-42 | 230 | AC 230V | 23.8273 | 717.822
ako MR-41, ale 2-kontaktné (2x16A), druhý kontakt paralelne alebo krokovacie | 8595188115919 | MR-42 | UNI | AC/DC 12-240 V | 26.9453 | 811.755
[5 empty] | 0 | 0
ELEKTRONICKÉ MODULOVÉ PRÍSTROJE |  |  |  | strana 4 | 0 | 0
|  |  |  | konverzný kurz | 0.945 | 28.4691
[5 empty] | 0 | 0
Pomocné (inštalačné) relé | EAN kód | názov | označenie | napájanie
1x16 A prepínací, 1-modul červená | 8595188124607 | VS116U | UNI | AC/DC 12-240 V | 12.0768 | 363.825
1x16 A prepínací, 1-modul zelená | 8595188136433 | VS116U | UNI | AC/DC 12-240 V | 12.7355 | 383.67
1x16 A prepínací, 1-modul červená | 8595188122597 | VS116K | 230/24 | AC 230, AC/DC24 V | 10.4245 | 314.0471
1x16 A prepínací, 1-modul zelená | 8595188122610 | VS116K | 230/24 | AC 230, AC/DC24 V | 11.9137 | 358.911
1x16 A prepínací, 1-modul žltá * | 8595188122580 | VS116K | 230/24 | AC 230, AC/DC24 V | 10.9209 | 329.0018
1x16 A prepínací, 1-modul biela | 8595188122573 | VS116K | 230/24 | AC 230, AC/DC24 V | 11.4173 | 343.9564
1x16 A prepínací, 1-modul modrá * | 8595188122603 | VS116K | 230/24 | AC 230, AC/DC24 V | 11.9137 | 358.911
3x8 A prepínací, 1-modul červená | 8595188130103 | VS308U | UNI | AC/DC 12-240 V | 17.2525 | 519.75
3x8 A prepínací, 1-modul zelená | 8595188136440 | VS308U | UNI | AC/DC 12-240 V | 19.9188 | 600.075
3x8 A prepínací, 1-modul červená | 8595188122696 | VS308K | 230/24 | AC 230, AC/DC24 V | 13.4029 | 403.7749
3x8 A prepínací, 1-modul zelená | 8595188122719 | VS308K | 230/24 | AC 230, AC/DC24 V | 14.8921 | 448.6388
3x8 A prepínací, 1-modul žltá * | 8595188122689 | VS308K | 230/24 | AC 230, AC/DC24 V | 13.8993 | 418.7295
3x8 A prepínací, 1-modul biela | 8595188122672 | VS308K | 230/24 | AC 230, AC/DC24 V | 14.3957 | 433.6841
3x8 A prepínací, 1-modul modrá * | 8595188122702 | VS308K | 230/24 | AC 230, AC/DC24 V | 14.8921 | 448.6388
3x16 A prepínací, 1-modul červená | 8595188135559 | VS316/230 | 230 | AC 230 V | 15.8723 | 478.17
3x16 A prepínací, 1-modul zelená | 8595188136075 | VS316/230 | 230 | AC 230 V | 17.378 | 523.53
3x16 A prepínací, 1-modul žltá * | 8595188136082 | VS316/230 | 230 | AC 230 V | 16.3742 | 493.29
3x16 A prepínací, 1-modul biela | 8595188136051 | VS316/230 | 230 | AC 230 V | 16.8761 | 508.41
3x16 A prepínací, 1-modul modrá * | 8595188136068 | VS316/230 | 230 | AC 230 V | 17.378 | 523.53
3x16 A prepínací, 1-modul červená | 8595188135771 | VS316/24 | 24 | AC/DC 24 V | 15.8723 | 478.17
3x16 A prepínací, 1-modul zelená | 8595188136105 | VS316/24 | 24 | AC/DC 24 V | 17.378 | 523.53
3x16 A prepínací, 1-modul žltá * | 8595188136129 | VS316/24 | 24 | AC/DC 24 V | 16.3742 | 493.29
3x16 A prepínací, 1-modul biela | 8595188136099 | VS316/24 | 24 | AC/DC 24 V | 16.8761 | 508.41
3x16 A prepínací, 1-modul modrá * | 8595188136112 | VS316/24 | 24 | AC/DC 24 V | 17.378 | 523.53
* možnosť výberu žltej alebo modrej farby LED pre pomocné relé rady VS pri minimálnom odbere 100 ks napájanie 230V AC a 24V AC/DC v jednom prístroji okrem VS316 |  |  |  |  | 0 | 0
[5 empty] | 0 | 0
Spínacie a ovládacie moduly USS | EAN kód | názov | označenie | napájanie
ZM-základný modul | 8595188124577 | USS-ZM | - | - | 7.2147 | 217.35
| Môžete si vyskladať vlastnú kombináciu jednoduchým ručným nacvaknutím !!! |  |  |  | 0 | 0
| EAN kód | názov | prúd | napätie
záslepka | 8595188124614 | USS-00 | - | - | 0.18821 | 5.67
spínač 0/1 | 8595188124621 | USS-01 | 10A | max. 250 V | 1.1606 | 34.965
prepínač 1/2 | 8595188124638 | USS-02 | 10A | max. 250 V | 1.2547 | 37.8
prepínač 1/0/2 | 8595188124645 | USS-03 | 10A | max. 250 V | 1.2547 | 37.8
spínač/tlačidlo 1/0/2 | 8595188124652 | USS-04 | 10A | max. 250 V | 1.8821 | 56.7
prepínacie tlačidlo 1/0/2 | 8595188124669 | USS-05 | 10A | max. 250 V | 1.5684 | 47.25
tlačidlo spínacie | 8595188124676 | USS-06/S | 10A | max. 250 V | 1.788 | 53.865
tlačidlo rozpínacie | 8595188136372 | USS-06/R | 10A | max. 250 V | 1.9762 | 59.535
presvetlený spínač/červený | 8595188124683 | USS-07 | 10A | max. 250 V | 2.6663 | 80.325
presvetlený spínač/zelený | 8595188124690 | USS-08 | 10A | max. 250 V | 2.384 | 71.82
presvetlený spínač/žltý | 8595188124706 | USS-09 | 10A | max. 250 V | 2.6663 | 80.325
| EAN kód | názov | svietivosť | napätie
signálka červená | 8595188124331 | USS-10 | 250mcd | AC230V, AC/DC 24V | 2.2585 | 68.04
signálka zelená | 8595188124348 | USS-11 | 550mcd | AC230V, AC/DC 24V | 2.2585 | 68.04
signálka žltá | 8595188124355 | USS-12 | 300mcd | AC230V, AC/DC 24V | 2.2585 | 68.04
signálka biela | 8595188124362 | USS-13 | 600mcd | AC230V, AC/DC 24V | 2.3526 | 70.875
signálka blikacia červená | 8595188124898 | USS-14 | 100mcd | AC230V, AC/DC 24V | 2.3526 | 70.875
signálka modrá | 8595188124379 | USS-15 | 150mcd | AC230V, AC/DC 24V | 2.3526 | 70.875
[5 empty] | 0 | 0
Napájacie zdroje | EAN kód | názov | označenie | napájanie
AC i DC napätie, nestabilizované, 10 VA | 8594030332733 | ZNP-10 / 12V | 3M | výstup AC/DC 12 V | 21.6441 | 652.05
AC i DC napätie, nestabilizované, 10 VA | 8594030334089 | ZNP-10 / 24V | 3M | výstup AC/DC 24 V | 21.6441 | 652.05
spínaný zdroj s pevným výstupným napätím, 12V/10W, 1-modul NOVINKA!!! | 8595188139052 | PS-10-12 | 1M | DC 12V | 26.8199 | 807.975
spínaný zdroj s pevným výstupným napätím, 24V/10W, 1-modul NOVINKA!!! | 8595188139069 | PS-10-24 | 1M | DC 24V | 26.8199 | 807.975
spínaný zdroj s pevným výstupným napätím, 12V/30W, 3-modul INOVÁCIA!!! (za PS-12) | 8595188137966 | PS-30-12 | 3M | DC 12V | 31.3369 | 944.055
spínaný zdroj s pevným výstupným napätím, 24V/30W, 3-modul INOVÁCIA!!! (za PS-24) | 8595188139045 | PS-30-24 | 3M | DC 24V | 31.3369 | 944.055
regul. spínaný zdroj, skratová a nadprúdová ochrana, 30 W, 3-modul INOVÁCIA!!! (za PS-R) | 8595188136655 | PS-30-R | 3M | DC 12-24V | 31.3369 | 944.055
spínaný zdroj s pevným výstupným napätím, 12V/100W, 6-modul NOVINKA!!! | 8595188137195 | PS-100-12 | 6M | DC 12V | 58.0313 | 1748.25
spínaný zdroj s pevným výstupným napätím, 24V/100W, 6-modul NOVINKA!!! | 8595188139021 | PS-100-24 | 6M | DC 24V | 58.0313 | 1748.25
spínaný zdroj, skratová a nadprúdová ochrana, 54 VA | 8595188125048 | DR-60-12 | 4,5M | DC 12V | 37.6105 | 1133.055
spínaný zdroj, skratová a nadprúdová ochrana, 60 VA | 8595188125055 | DR-60-24 | 4,5M | DC 24V | 37.6105 | 1133.055
regul. stab. zdroj, skratová a nadprúdová ochr., 8 VA | 8594030331750 | ZSR-30 | 3M | DC 5-24 V AC/DC 24 V | 25.0632 | 755.055
zvonkový transf., 8V/8W, 2-modul NOVINKA!!! | 8595188136808 | ZTR-8-8 | 2M | AC 8 V | 13.1747 | 396.9
zvonkový transf., 12V/8W, 2-modul NOVINKA!!! | 8595188136815 | ZTR-8-12 | 2M | AC 12 V | 13.1747 | 396.9
zvonkový transf., 4-8-12V/15W, 2M (náhrada za ZTR-10) NOVINKA!!! | 8595188138987 | ZTR-15-12 | 2M | AC 4-8-12 V | 16.6252 | 500.85
[5 empty] | 0 | 0
ELEKTRONICKÉ MODULOVÉ PRÍSTROJE |  |  |  | strana 5 | 0 | 0
|  |  |  | konverzný kurz | 0.945 | 28.4691
[5 empty] | 0 | 0
Stmievače | EAN kód | názov | označenie | napájanie
schodiskový automat, postupný nábeh/dobeh 500 VA | 8595188112475 | DIM-2 | 230 | AC 230V | 19.762 | 595.35
krátkym stiskom ZAP/VYP svetlo, 500 VA, pridržaním stmieva | 8595188115612 | DIM-5 | 230 | AC 230V | 19.762 | 595.35
stmievač, 6-modul, pre záťaže R,L,C, max. 2kW, modulovo rozšíriteľný až do 20kW NOVINKA!!! (dostupnosť na tel.) | 8595188136914 | DIM-6 | 230 | AC 230 | 134.5698 | 4054.05
ako DIM-5, ale stmieva kapacitnú a odporovú záťaž | 8595188123778 | DIM-13 | 230 | AC 230 V | 31.6506 | 953.505
ako DIM-5, vhodný pre všetky druhy záťaží | 8595188135955 | DIM-14 | 230 | AC 230 V | 34.2541 | 1031.94
ako DIM-5, preved. pod vypínač, do KU68, pridržaním stmieva | 8595188123518 | SMR-S | 230 | AC 230V | 11.2926 | 340.2
ako DIM-14, prevedenie pod tlačidlo, do KU68, pridržaním tlačidla stmieva, vhodné pre všetky druhy záťaží. | 8595188130738 | SMR-U | 230 | AC 230 V | 27.259 | 821.205
prístroj stmievača s otočným potenciometrom, 300 W | 8595188130820 | DIM-10 | 230 | AC 230 V | 17.7544 | 534.87
prístroj stmievača s otočným potenciometrom, 300 W | 8595188130820 | DIM-10 komplet | 230 | AC 230 V | 20.4835 | 617.085
Prístroj DIM-10 je určený pre vstavanie do inštalačnej krabice. Cena DIM-10 bez krytu a kolieska stmievača, cena DIM-10 komplet v designe ELEGANT Clasik a Color |  |  |  |  | 0 | 0
[5 empty] | 0 | 0
Súmrakový spínač | EAN kód | názov | označenie | napájanie
analógový, 1 modul, nastaviteľná úroveň osvetlenia 1-50000Lx, 1x16 A výstup, nastaviteľné časové oneskorenie / bal. bez čidla !!! | 8595188115827 | SOU-1 | 230 | AC 230V | 19.4483 | 585.9
analógový, 1 modul, nastaviteľná úroveň osvetlenia 1-50000Lx, 1x16 A výstup, nastaviteľné časové oneskorenie / bal. bez čidla !!! | 8595188115834 | SOU-1 | UNI | AC/DC 12-240V | 20.8599 | 628.425
Komplet sada SOU-1 + čidlo, analógový, 1 modul, nastaviteľná úroveň osvetlenia 1-50000Lx, 1x16 A výstup, nastaviteľné časové oneskorenie / bal. vrátane čidla!!! | 8595188121002 | SOU-1 + čidlo | 230 | AC 230V | 25.0946 | 756
Komplet sada SOU-1 + čidlo, analógový, 1 modul, nastaviteľná úroveň osvetlenia 1-50000Lx, 1x16 A výstup, nastaviteľné časové oneskorenie / bal. vrátane čidla!!! | 8595188121019 | SOU-1 + čidlo | UNI | AC/DC 12-240V | 26.5062 | 798.525
Digitálny, 2 mod. so spínacími hodinami, 1 + 16A výstup, balenie bez čidla!!! | 8595188121644 | SOU-2 | 230 | AC 230V | 52.0399 | 1567.755
Komplet sada SOU-2 + čidlo, digitálny, 2 mod. so spínacími hodinami, 1 + 16A výstup, balenie vrátane čidla!!! | 8595188130523 | SOU-2 + čidlo | 230 | AC 230V | 57.6862 | 1737.855
čidlo k SOU-1 a SOU-2, IP 56 | 8594030337288 |  | čidlo k SOU-1 a SOU-2 |  | 5.6463 | 170.1
[5 empty] | 0 | 0
Hladinové relé | EAN kód | názov | označenie | napájanie
kontrola hladiny s jedno i dvojstavovým monitorovaním, 3-modul, možno zapojiť ako nezávislú kontrolu dvoch hladín | 8594030337783 | HRH-1 | 230 | AC/DC 230V | 48.0021 | 1446.1122
kontrola hladiny s jedno i dvojstavovým monitorovaním, 3-modul, možno zapojiť ako nezávislú kontrolu dvoch hladín | 8594030338209 | HRH-1 | 24 | AC/DC 24V | 49.4913 | 1490.9761
kontrola hladiny s jedno i dvojstavovým monitorovaním, 1-modul, nastaviteľná citlivosť a časové oneskorenie, meracia frekvencia 50Hz INOVÁCIA!!! (za HRH-2) | 8595188136396 | HRH-5 | UNI | AC/DC 24-240V | 26.3093 | 792.5951
kontrola hladiny s jedno i dvojstavovým monitorovaním, krytie IP55, montáž na stenu, nastavit. citl. i čas. oneskorenie, mer. frekv. 50Hz | 8595188117517 | HRH-4 | 230 | AC/DC 230V | 56.4315 | 1700.055
kontrola hladiny s jedno i dvojstavovým monitorovaním, krytie IP55, montáž na stenu, nastavit. citl. i čas. oneskorenie, mer. frekv. 50Hz | 8595188117500 | HRH-4 | 24 | AC/DC 24V | 57.8744 | 1743.525
Viacúrovňový hladinový spínač, kontroluje až 5 hladín pomocou 6-tich sond, indikácia výšky hladiny NOVINKA!!! | 8595188136990 | HRH-6 | 230 | AC 230V | 73.088 | 2201.85
Viacúrovňový hladinový spínač, kontroluje až 5 hladín pomocou 6-tich sond, indikácia výšky hladiny NOVINKA!!! | 8595188137409 | HRH-6 | 24 | DC 12-24V | 74.9701 | 2258.55
Prídavná signalizácia k HRH-6 NOVINKA!!! | 8595188137416 | HRH-6S |  |  | 41.8766 | 1261.575
[5 empty] | 0 | 0
Sondy k hladinovému relé a odporúčaný vodič | EAN kód | názov | označenie | napájanie
1ks - hladinová sonda - mosadzná elektróda | 8595188110105 | SHR-1-M |  |  | 2.8231 | 85.05
1ks - hladinová sonda - nerezová elektróda | 8595188111379 | SHR-1-N |  |  | 4.6739 | 140.805
1ks - hladinová sonda - nerezová elektróda v PVC kryte | 8595188111263 | SHR-2 |  |  | 5.8972 | 177.66
1ks - hladinová sonda - vodivostná tlaková | 8595188111270 | SHR-3 |  |  | 31.3369 | 944.055
1m vodiča OLFLON FEP 1x1,0 BK | 8595188129770 | vodič k SHR-2 |  |  | 1.4116 | 42.525
[5 empty] | 0 | 0
Pomocné relé do pätice | EAN kód | názov | označenie | napájanie
14-pin, 4x prep.8A bezkad.pozlátený kont., LED, aret.páčka, | 8595188129909 | 782/6V DC | 6V DC |  | 4.5484 | 137.025
14-pin, 4x prep.8A bezkad.pozlátený kont., LED, aret.páčka, | 8595188119030 | 782/12V DC | 12V DC |  | 4.5484 | 137.025
14-pin, 4x prep.8A bezkad.pozlátený kont., LED, aret.páčka, | 8595188119047 | 782/24V DC | 24V DC |  | 4.0779 | 122.85
14-pin, 4x prep.8A bezkad.pozlátený kont., LED, aret.páčka, | 8595188129916 | 782/48V DC | 48V DC |  | 4.5484 | 137.025
14-pin, 4x prep.8A bezkad.pozlátený kont., LED, aret.páčka, | 8595188129923 | 782/110V DC | 110V DC |  | 4.5484 | 137.025
14-pin, 4x prep.8A bezkad.pozlátený kont., LED, aret.páčka, | 8595188129930 | 782/6V AC | 6V AC |  | 4.5484 | 137.025
14-pin, 4x prep.8A bezkad.pozlátený kont., LED, aret.páčka, | 8595188119085 | 782/12V AC | 12V AC |  | 4.5484 | 137.025
14-pin, 4x prep.8A bezkad.pozlátený kont., LED, aret.páčka, | 8595188119092 | 782/24V AC | 24V AC |  | 4.0779 | 122.85
14-pin, 4x prep.8A bezkad.pozlátený kont., LED, aret.páčka, | 8595188129947 | 782/120V AC | 120V AC |  | 4.3916 | 132.3
14-pin, 4x prep.8A bezkad.pozlátený kont., LED, aret.páčka, | 8595188119115 | 782/230V AC | 230VAC |  | 4.0779 | 122.85
Pomocné relé do pätice | EAN kód | názov | označenie | napájanie
11-pin, 3x prep.12A bezkad.pozlátený kont., LED, aret.páčka | 8595188129961 | 750/6V DC | 6V DC |  | 6.4305 | 193.725
11-pin, 3x prep.12A bezkad.pozlátený kont., LED, aret.páčka | 8595188129978 | 750/12V DC | 12V DC |  | 6.4305 | 193.725
11-pin, 3x prep.12A bezkad.pozlátený kont., LED, aret.páčka | 8595188125147 | 750/24V DC | 24V DC |  | 5.3326 | 160.65
11-pin, 3x prep.12A bezkad.pozlátený kont., LED, aret.páčka | 8595188129985 | 750/48V DC | 48V DC |  | 6.4305 | 193.725
11-pin, 3x prep.12A bezkad.pozlátený kont., LED, aret.páčka | 8595188129992 | 750/110V DC | 110V DC |  | 6.4305 | 193.725
11-pin, 3x prep.12A bezkad.pozlátený kont., LED, aret.páčka | 8595188130004 | 750/6V AC | 6V AC |  | 6.4305 | 193.725
11-pin, 3x prep.12A bezkad.pozlátený kont., LED, aret.páčka | 8595188130011 | 750/12V AC | 12V AC |  | 6.4305 | 193.725
11-pin, 3x prep.12A bezkad.pozlátený kont., LED, aret.páčka | 8595188119207 | 750/24V AC | 24V AC |  | 5.6149 | 169.155
11-pin, 3x prep.12A bezkad.pozlátený kont., LED, aret.páčka | 8595188130028 | 750/120V AC | 120V AC |  | 6.4305 | 193.725
11-pin, 3x prep.12A bezkad.pozlátený kont., LED, aret.páčka | 8595188119221 | 750/230V AC | 230VAC |  | 5.709 | 171.99
Pätice na DIN lištu | EAN kód | názov | označenie | napájanie
pätica k relé 782, vrátane popisovacieho štítku, 14 pinová | 8595188119245 | ES15/4N |  |  | 2.5095 | 75.6
pätica k relé 750, vrátane popisovacieho štítku, 11-pinová | 8595188129879 | ES11 |  |  | 2.5722 | 77.49
pätica k relé PRM-91H/8, vrátane popis. štítku, 8-pinová | 8595188136167 | ES8 |  |  | 2.4154 | 72.765
[5 empty] | 0 | 0
ELEKTRONICKÉ MODULOVÉ PRÍSTROJE |  |  |  | strana 6 | 0 | 0
|  |  |  | konverzný kurz | 0.945 | 28.4691
[5 empty] | 0 | 0
Monitorovacie prúdové relé | EAN kód | názov | označenie | napájanie
prúd. relé analógové, rozsah 0.1-1A AC, nastav. oneskorenie | 8595188124904 | PRI-51/1 |  | 24-230V AC,24V DC | 25.9729 | 782.46
prúd. relé analógové, rozsah 0.2-2A AC, nastav. oneskorenie | 8595188124911 | PRI-51/2 |  | 24-230V AC,24V DC | 25.9729 | 782.46
prúd. relé analógové, rozsah 0.5-5A AC, nastav. oneskorenie | 8595188124928 | PRI-51/5 |  | 24-230V AC,24V DC | 25.9729 | 782.46
prúd. relé analógové, rozsah 0.8-8A AC, nastav. oneskorenie | 8595188124935 | PRI-51/8 |  | 24-230V AC,24V DC | 25.9729 | 782.46
prúd. relé analógové, rozsah 1.6-16A AC, nastav. oneskorenie | 8595188124942 | PRI-51/16 |  | 24-230V AC,24V DC | 25.9729 | 782.46
prúdové relé analógové. rozsah 1-20A AC, nepriame meranie | 8595188121965 | PRI-32 |  | 24-230V AC,24V DC | 47.021 | 1416.555
menič k PRI-51/5, priech. vodič max.22 mm | 8595188117425 | SR051 | 50/5 A | - | 23.8085 | 717.255
menič k PRI-51/5, priech. vodič max.22 mm | 8595188117432 | SR101 | 100/5 A | - | 23.8085 | 717.255
menič k PRI-51/5, priech. vodič max.22 mm | 8595188117449 | SR151 | 150/5 A | - | 27.2904 | 822.15
menič k PRI-51/5, priech. vodič max.23 mm, pripoj. 30x10mm | 8595188117456 | SR200 | 200/5 A | - | 27.2904 | 822.15
menič k PRI-51/5, priech. vodič max.23 mm, pripoj. 30x10mm | 8595188117463 | SR250 | 250/5 A | - | 27.2904 | 822.15
menič k PRI-51/5, priech. vodič max.35 mm, pripoj. 40x10mm | 8595188117470 | SR300 | 300/5 A | - | 32.8739 | 990.36
menič k PRI-51/5, priech. vodič max.35 mm, pripoj. 40x10mm | 8595188117487 | SR400 | 400/5 A | - | 32.8739 | 990.36
menič k PRI-51/5, priech. vodič max.35 mm, pripoj. 40x10mm | 8595188117494 | SR600 | 600/5 A | - | 32.8739 | 990.36
prúd. relé analóg.sleduje dve úrovne v rozsahoch:0,4-1,6A; 1,25-5A; 4-16A, funk. HYSTERÉZIA | 8594030337745 | PRI-41 | 230 | 230V AC | 52.718 | 1588.1812
prúd. relé analóg.sleduje dve úrovne v rozsahoch:0,4-1,6A; 1,25-5A; 4-16A, funk. HYSTERÉZIA | 8594030338049 | PRI-41 | 24 | 24V AC/DC | 54.2072 | 1633.045
prúd. relé analóg.sleduje dve úrovne v rozsahoch:0,4-1,6A; 1,25-5A; 4-16A, funk. OKNO | 8594030338001 | PRI-42 | 230 | 230V AC | 53.1151 | 1600.1449
prúd. relé analóg.sleduje dve úrovne v rozsahoch:0,4-1,6A; 1,25-5A; 4-16A, funk. OKNO | 8594030338056 | PRI-42 | 24 | 24V AC/DC | 54.6043 | 1645.0087
[5 empty] | 0 | 0
Monitorovacie napäťové relé | EAN kód | názov | označenie | napájenie+E255
kontrola napätia v rozsahu 48-276V AC | 8595188115636 | HRN-33 |  | 48 - 276 V AC | 25.6906 | 773.955
kontrola napätia v rozsahu 6-30V DC | 8595188115643 | HRN-34 |  | 6 - 30 V DC | 29.9567 | 902.475
kontrola napätia v rozsahu 48-276V AC, ako HRN-33, ale má 2 nezávislé kontakty | 8595188115650 | HRN-35 |  | 24 - 276 V AC,24V DC | 29.4234 | 886.41
kontrola napätia v rozsahu 24-150V AC | 8595188130615 | HRN-37 |  | AC 24-150 V | 25.0632 | 755.055
kontrola napätia v rozsahu 48-276V AC | 8595188130622 | HRN-63 |  | AC 48-276 V | 25.0632 | 755.055
kontrola napätia v rozsahu 6-30V DC | 8595188130639 | HRN-64 |  | DC 6-30 V | 29.1411 | 877.905
kontrola napätia v rozsahu 24-150V AC | 8595188130646 | HRN-67 |  | AC 24-150 V | 25.0632 | 755.055
sleduje hornú a dolnú úroveň napájania v rozsahu 10-500V rozdeleného do troch úrovní, funkcia Hysterézia | 8594030337646 | HRN-41 | 230 | 230V AC | 58.0313 | 1748.25
sleduje hornú a dolnú úroveň napájania v rozsahu 10-500V rozdeleného do troch úrovní, funkcia Hysterézia | 8595188121521 | HRN-41 | 400 | 400 V AC | 61.1681 | 1842.75
sleduje hornú a dolnú úroveň napájania v rozsahu 10-500V rozdeleného do troch úrovní, funkcia Hysterézia | 8594030338063 | HRN-41 | 24 | 24V AC/DC | 60.227 | 1814.4
sleduje hornú a dolnú úroveň napájania v rozsahu 10-500V rozdeleného do troch úrovní, funkcia Hysterézia | 8594030337653 | HRN-42 | 230 | 230V AC | 58.0313 | 1748.25
sleduje hornú a dolnú úroveň napájania v rozsahu 10-500V rozdeleného do troch úrovní, funkcia Hysterézia | 8594030338070 | HRN-42 | 24 ** | 24V AC/DC | 60.227 | 1814.4
monitoruje napätie vo dvoch úrovniach a tiež asymetriu, poradie, výpadok fáz a sled fáz | 8594030337660 | HRN-43 | 230 | 230V AC | 55.2081 | 1663.2
monitoruje napätie vo dvoch úrovniach a tiež asymetriu, poradie, výpadok fáz a sled fáz | 8595188121316 | HRN-43 | 400** | 400V AC | 59.5369 | 1793.61
monitoruje napätie vo dvoch úrovniach a tiež asymetriu, poradie, výpadok fáz a sled fáz | 8594030338087 | HRN-43 | 24 ** | 24 AC/DC | 56.6824 | 1707.615
monitoruje napätie vo dvoch úrovniach a tiež asymetriu, poradie, výpadok fáz a sled fáz | 8594030338216 | HRN-43N | 230 | 230V AC | 53.1378 | 1600.83
monitoruje napätie vo dvoch úrovniach a tiež asymetriu, poradie, výpadok fáz a sled fáz | 8595188120258 | HRN-43N | 400 | 400V AC | 57.5607 | 1734.075
monitoruje napätie vo dvoch úrovniach a tiež asymetriu, poradie, výpadok fáz a sled fáz | 8594030338094 | HRN-43N | 24 | 24 AC/DC | 54.6121 | 1645.245
monitoruje prepätie/podpätie a sled/výpadok u 3-fázových sietí | 8595188112147 | HRN-54 |  | 3x400V/230V, 3x400V | 41.6884 | 1255.905
monitoruje prepätie/podpätie a sled/výpadok u 3-fázových sietí | 8595188128957 | HRN-54 N |  | 3x400V/230V,3x400V+N | 41.6884 | 1255.905
pre kontrolu - sledu a výpadku fáz 3x400 V (HRN-51N) | 8595188135795 | HRN-55 |  | 3x400V AC | 25.8161 | 777.735
ako HRN-55, ale kontroluje preruš. nulov. vodiča (HRN-51N) | 8595188135818 | HRN-55N |  | 3x400/230V AC+ nulák | 25.8161 | 777.735
pre kontrolu - sledu a výpadku fáz 3x120 V | 8595188130745 | HRN-56/120 | 120 | 3x120 V | 25.8788 | 779.625
pre kontrolu - sledu a výpadku fáz 3x208 V | 8595188130134 | HRN-56/208 | 208 | 3x208 V | 25.8788 | 779.625
pre kontrolu - sledu a výpadku fáz 3x240 V | 8595188130141 | HRN-56/240 | 24 | 3x240 V | 25.8788 | 779.625
pre kontrolu - sledu a výpadku fáz 3x400 V | 8595188130158 | HRN-56/400 | 40 | 3x400 V | 28.1687 | 848.61
pre kontrolu - sledu a výpadku fáz 3x480 V | 8595188130189 | HRN-56/480 | 480 | 3x480 V | 35.1952 | 1060.29
pre kontrolu - sledu a výpadku fáz 3x575 V | 8595188130196 | HRN-56/575 | 575 | 3x575 V | 35.1952 | 1060.29
kontroluje prepätie/podpätie u 3-fázových sietí | 8595188135832 | HRN-57 |  | 3x400V AC V | 39.5554 | 1191.645
monitoruje prepätie/podpätie u 3-fázových sietí, (HRN-52) | 8595188129275 | HRN-57N |  | 3x400V/230V,3x400V+N | 41.6884 | 1255.905
sleduje fázový posun medzi prúdom a napätím | 8595188120906 | COS-1 | 230 | 230V AC | 72.1156 | 2172.555
sleduje fázový posun medzi prúdom a napätím | 8595188120265 | COS-1 | 110 | 110V AC | 76.319 | 2299.185
sleduje fázový posun medzi prúdom a napätím | 8595188120272 | COS-1 | 400 | 400V AC | 76.319 | 2299.185
sleduje fázový posun medzi prúdom a napätím | 8594030338131 | COS-1 | 24 | 24V AC/DC | 73.5272 | 2215.08
Pozn.: Na zákazku môžeme dodať i upravené rozsahy prúdov a napätí u týchto kontrolných a monitorovacích relé. Kontaktujte nás ! |  |  |  |  | 0 | 0
** takto označené typy napájania sa dodávajú pri minimálnom odbere 50 ks |  |  |  |  | 0 | 0
[5 empty] | 0 | 0
Kryty výrobkov a rozvodné krabice | EAN kód | názov | označenie | napájanie
1-modul - plastový kryt s DIN lištou IP 40 | 8595188118965 | KRYT 1M |  |  | 1.3488 | 40.635
1-2 modul - plastový kryt s DIN lišou IP 40 | 8595188118972 | KRYT 2M |  |  | 1.5057 | 45.36
3-4 modul - plastový kryt s DIN lištou IP 40 | 8595188118989 | KRYT 4M |  |  | 2.2271 | 67.095
4 modul - rozvodnica IP 65 | 8595188118996 | rozvodnica 4M |  |  | 14.4294 | 434.7
[5 empty] | 0 | 0
[5 empty] | 0 | 0
ELEKTRONICKÉ MODULOVÉ PRÍSTROJE |  |  |  | strana 7 | 0 | 0
|  |  |  | konverzný kurz | 0.945 | 28.4691
[5 empty] | 0 | 0
[5 empty] | 0 | 0
Termostaty | EAN kód | názov | označenie | napájanie
kontr. a regul. teploty v rozsahu -30..+10oC, nastav. hysterézia, čidlo NTC nie je súčasťou | 8595188135986 | TER-3A |  | 24-230V AC,24V DC | 59.2546 | 1785.105
kontr. a regul. teploty v rozsahu 0..+40oC, nastav. hysterézia, čidlo NTC nie je súčasťou | 8595188135993 | TER-3B |  | 24-230V AC,24V DC | 59.2546 | 1785.105
kontr. a regul. teploty v rozsahu +30..+70oC, nastav. hysterézia, čidlo NTC nie je súčasťou | 8595188136006 | TER-3C |  | 24-230V AC,24V DC | 59.2546 | 1785.105
kontr. a regul. teploty v rozsahu 0..+60oC, nastaviteľná hysterézia, čidlo NTC nie je súčasťou | 8595188136013 | TER-3D |  | AC/DC 24-240 V | 59.2546 | 1785.105
kontr. a regul. teploty v rozsahu 0..+60oC, pevná hysterézia, čidlo NTC nie je súčasťou | 8595188136020 | TER-3E |  | AC/DC 24-240 V | 27.3531 | 824.04
kontr. a regul. teploty v rozsahu 0..+60oC, pevná hysterézia - čidlo NTC je zabudované v prístroji | 8595188136037 | TER-3F |  | AC/DC 24-240 V | 29.2666 | 881.685
kontr. a regul. teploty v rozsahu 0..+60oC, nastaviteľná hysterézia, , čidlo PT100 nie je súčasťou | 8595188128216 | TER-3G |  | AC/DC 24-240 V | 59.2546 | 1785.105
kontr. a regul. teploty v rozsahu -15..+45oC, nastaviteľná hysterézia, čidlo NTC nie je súčasťou | 8595188125116 | TER-3H |  | AC/DC 24-240 V | 59.2546 | 1785.105
dvojitý termostat pre kontrolu a regul. teploty rozsah -40 .. +110oC, 2x čidlo NTC nie je súčasťou | 8594030337806 | TER-4 | 230 | 230 AC | 79.0166 | 2380.455
termostat na kontrolu teploty vinutia motorov, funkcia "pamäť", využíva sa PTC termistor zabudovaný v sledovanom zariadení | 8595188117951 | TER-7 |  | 24-230V AC,24V DC | 31.3369 | 944.055
digitálny termostat, programovateľný, rozsah -40 .. +110oC, dva termostaty v jednom, nastaviteľná pamäť a čas, , 2x čidlo NTC nie je súčasťou | 8595188124478 | TER-9 | 230 | 230 AC | 91.5639 | 2758.455
digitálny termostat, programovateľný, rozsah -40 .. +110oC, dva termostaty v jednom, nastaviteľná pamäť a čas, , čidlo NTC nie je súčasťou | 8595188129138 | TER-9 | 24 | 24V AC/DC | 92.8187 | 2796.255
dvojúrovňový vodotesný termostat ;teplotný rozsah -20..+20oC, , čidlo NTC nie je súčasťou | 8595188129121 | TEV-1 |  | AC 230 V | 69.9198 | 2106.405
jednoúrovňový vodotesný termostat; teplotný rozsah -20..+20oC, , čidlo NTC nie je súčasťou | 8595188129251 | TEV-2 |  | AC 230 V | 69.9198 | 2106.405
jednoúrovňový vodotesný termostat; teplotný rozsah +5..+35oC, , čidlo NTC nie je súčasťou | 8595188129268 | TEV-3 |  | AC 230 V | 69.9198 | 2106.405
[5 empty] | 0 | 0
Termo-hygrostat | EAN kód | názov | označenie | napájanie
kontrola a regulácia teploty v rozsahu 0..+60oC a relatívnej vlhkosti 50..90%, hyster., interný senzor NOVINKA!!! | 8595188136617 | RHT-1 |  | AC/DC 24-240 V | 58.8155 | 1771.875
[5 empty] | 0 | 0
Izbové termostaty v designe ELEGANT | k PRÍSTROJOM je nutné doobjednať rámček v designe Elegant a ext. čidlo (okrem ATR, DTR)
prístroj - analóg. podlahový termostat; teplot. rozsah +5..+40oC | 8595188125000 | ATR | 230 | AC 230 V | 39.5554 | 1191.645
prístroj - analóg. podlahový termostat; teplot. rozsah +5..+50oC | 8595188130165 | ATF | 230 | AC 230 V | 41.3747 | 1246.455
prístroj - anal. kombinovaný termostat; teplot. rozsah +5..+50oC | 8595188130172 | ATC | 230 | AC 230 V | 54.9258 | 1654.695
prístroj - digit. priestorový termostat; teplot.rozsah +5..+50oC | 8595188125017 | DTR | 230 | AC 230 V | 61.8582 | 1863.54
prístroj - digit. podlahový termostat; teplot. rozsah +5..+50oC | 8595188135924 | DTF | 230 | AC 230 V | 68.8673 | 2074.6955
prístroj - digit. kombinovaný termostat; teplot. rozsah +5..+50oC | 8595188135931 | DTC | 230 | AC 230 V | 94.0734 | 2834.055
komplet - termostat ATR, biely rámček Elegant | 8595188136228 | ATR komplet | 230 | AC 230 V | 40.4337 | 1218.105
komplet - termostat ATF, biely rámček Elegant, čidlo TC-3m | 8595188135870 | ATF komplet | 230 | AC 230 V | 42.253 | 1272.915
komplet - termostat ATC, biely rámček Elegant, čidlo TC-3m | 8595188135887 | ATC komplet | 230 | AC 230 V | 55.8041 | 1681.155
komplet - termostat DTR, biely rámček Elegant | 8595188136235 | DTR komplet | 230 | AC 230 V | 62.7365 | 1890
komplet - termostat DTF, biely rámček Elegant, čidlo TC-3m | 8595188135863 | DTF komplet | 230 | AC 230 V | 69.7316 | 2100.735
komplet - termostat DTC, biely rámček Elegant, čidlo TC-3m | 8595188135856 | DTC komplet | 230 | AC 230 V | 94.9517 | 2860.515
Komplet: pri objednávke možno špecifikovať inú farbu rámčeka (viď. cenník, produkt. rada ELEGANT komponenty). Pri METALIC rámčeku prirážka 34,- SK / 1,13 € |  |  |  |  | 0 | 0
[5 empty] | 0 | 0
Teplotné čidlá pre termostaty TER | EAN kód | názov | označenie | Teplotný rozsah
teplotné čidlo s pripojením priamo na svorkovnicu | 8595188110075 | TC-0 |  | 0 .. +70oC | 4.0779 | 122.85
teplotné čidlo 3m, dvojitá izolácia | 8595188110617 | TC-3 |  | 0 .. +70oC | 8.7517 | 263.655
teplotné čidlo 6m, dvojitá izolácia | 8595188110082 | TC-6 |  | 0 .. +70oC | 9.6928 | 292.005
teplotné čidlo 12m, dvojitá izolácia | 8595188110099 | TC-12 |  | 0 .. +70oC | 12.2023 | 367.605
teplotné čidlo s pripojením priamo na svorkovnicu | 8594030338599 | TZ-0 |  | -40 .. +125oC | 4.6739 | 140.805
teplotné čidlo 3m, dvojitá izolácia | 8595188110600 | TZ-3 |  | -40 .. +125oC | 11.8886 | 358.155
teplotné čidlo 6m, dvojitá izolácia | 8595188110594 | TZ-6 |  | -40 .. +125oC | 12.8296 | 386.505
teplotné čidlo 12m, dvojitá izolácia | 8595188110587 | TZ-12 |  | -40 .. +125oC | 18.0367 | 543.375
teplotné čidlo 3m, dvojitá izolácia silikón tienený | 8595188136136 | PT100-3 |  | -30 .. +200oC | 20.6717 | 622.755
teplotné čidlo 6m, dvojitá izolácia silikón tienený | 8595188136143 | PT100-6 |  | -30 .. +200oC | 27.8864 | 840.105
teplotné čidlo 12m, dvojitá izolácia silikón tienený | 8595188136150 | PT100-12 |  | -30 .. +200oC | 42.0021 | 1265.355

## RF-bezdrôt. ovl.
RF Control - systém bezdrôtového ovládania |  |  |  |  | strana 8
|  |  |  | konverzný kurz | 30.126
RF - SAMOSTATNÉ PRVKY - základné multifunkčné |  | EAN kód | názov | označenie | napájanie | Predajná cena bez DPH [EUR] | Predajná cena bez DPH [SK]
RF prijímač základný: | Spínací aktor - 1 funkcia, 1 x spínací 16 A | 8595188136839 | RFSA-11B | MINI | AC 230 V | 29.5803 | 891.135
RF prijímač multifunkčný: | Spínací aktor - 6 funkcií, 1 x spínací 16 A | 8595188136242 | RFSA-61B | MINI | AC 230 V | 41.4061 | 1247.4
RF prijímač multifunkčný: | Spínací aktor - 6 funkcií, 1x spínací 16A s prídavnou internou anténou do plastového rozvádzača na DIN NOVINKA!!! | 8595188137003 | RFSA-61MI | 1M-DIN | AC 230 V | 54.3612 | 1637.685
RF prijímač multifunkčný: | Spínací aktor - 6 funkcií, 1x spínací 16A s prídavnou externou anténou do kovového rozvádzača na DIN NOVINKA!!! | 8595188137959 | RFSA-61ME | 1M-DIN | AC 230 V | 60.2898 | 1816.29
RF prijímač: | Roletový aktor, 2x prepínací 8A NOVINKA!!! | 8595188137010 | RFJA-12B | MINI | AC 230 V | 52.3222 | 1576.26
RF prijímač základný: | Stmievací aktor - 1 program | 8595188136846 | RFDA-11B | MINI | AC 230 V | 39.1162 | 1178.415
RF prijímač multifunkčný: | Stmievací aktor - 7 programov | 8595188136273 | RFDA-71B | MINI | AC 230 V | 52.3222 | 1576.26
RF prijímač/vysielač multifunkčný: | Stmievací aktor s možnosťou priameho ovládania tlačidlom, 7 programov, bezkont. výstup 2x mosfet, pre záťaže R,L,C NOVINKA!!! | 8595188137171 | RFDW-71 | Elegant | AC 230 V | 67.7868 | 2042.145
RF vysielač: | Nástenný ovládač, 2 tlačidlá, LED indikácia NOVINKA!!! | 8595188139106 | RFWB-20 | Elegant | batéria | 26.8512 | 808.92
RF vysielač: | Nástenný ovládač, 4 tlačidlá, LED indikácia | 8595188136662 | RFWB-40 | Elegant | batéria | 29.5803 | 891.135
RF vysielač: | kľúčenka, 4 tlačidlá | 8595188130653 | RFK-40 |  | batéria | 19.5738 | 589.68
Univerzálny RF vysielač | Prevádza až 2 bezpotenc. vstupy na RF signál určený pre pripojenie existujúcich prístrojov a ovládanie RF prijímačov NOVINKA!!! | 8595188139274 | RFIM-20B | MINI | batéria | 24.1222 | 726.705
Univerzálny RF vysielač | Prevádza až 4 bezpotenc. vstupy na RF signál určený pre pripojenie existujúcich prístrojov a ovládanie RF prijímačov NOVINKA!!! | 8595188137188 | RFIM-20B | MINI | batéria | 28.2001 | 849.555
príslušenstvo | držiak kľúčenky | 8595188136853 | HRFK-1 |  |  | 2.1958 | 66.15
RF Control - systém bezdrôtového ovládania |  |  |  |  | strana 9
RF SETY základné |  | EAN kód | názov | označenie | napájenie
RF SET / základný | Spínací aktor - 1 funkcia + nástenný ovládač 2 tlačidlá NOVINKA!!! | 8595188138901 | RFSET-SW2-Z1 | SET | (RFSA-11B, RFWB-20) | 45.0448 | 1357.02
RF SET / základný | Spínací aktor - 1 funkcia, nástenný ovládač - 4 tlačidlá | 8595188138734 | RFSET-SW-Z1 | SET | (RFSA-11B, RFWB-40) | 47.7738 | 1439.235
RF SET / základný | Spínací aktor - 1 funkcia, kľúčenka - 4 tlačidlá | 8595188138741 | RFSET-SK-Z1 | SET | (RFSA-11B, RFK-40) | 41.8452 | 1260.63
RF SET / základný | Spínací aktor - 1 funkcia + vysielač RFIM-20B NOVINKA!!! | 8595188138918 | RFSET-SIM2-Z1 | SET | (RFSA-11B, RFFIM-20) | 43.2255 | 1302.21
RF SET / základný | Stmievací aktor - 1 program, nástenný ovládač - 2 tlačidlá NOVINKA!!! | 8595188138925 | RFSET-DW2-Z1 | SET | (RFDA-11B, RFWB-20) | 54.1416 | 1631.07
RF SET / základný | Stmievací aktor - 1 program, nástenný ovládač - 4 tlačidlá | 8595188138758 | RFSET-DW-Z1 | SET | (RFDA-11B, RFWB-40) | 57.0902 | 1719.9
RF SET / základný | Stmievací aktor - 1 funkcia, kľúčenka - 4 tlačidlá | 8595188138819 | RFSET-DK-Z1 | SET | (RFDA-11B, RFK-40) | 50.2519 | 1513.89
RF SET / základný | Stmievací aktor - 1 funkcia + vysielač RFIM20B NOVINKA!!! | 8595188138932 | RFSET-DIM2-Z1 | SET | (RFDA-11B, RFFIM-20) | 54.5808 | 1644.3
RF SET / základný | Roletový aktor + nástenný ovládač 2 tlačidlá NOVINKA!!! | 8595188138949 | RFSET-JW2-Z1 | SET | (RFJA-12B, RFWB-20) | 63.2384 | 1905.12
RF SET / základný | Roletový aktor + kľúčenka 4 tlačidlá NOVINKA!!! | 8595188138888 | RFSET-JK-Z1 | SET | (RFJA-12B, RFK-40) | 55.961 | 1685.88
RF SET / základný | Roletový aktor + vysielač RFIM-20B NOVINKA!!! | 8595188138956 | RFSET-JIM-Z1 | SET | (RFJA-12B, RFIM20) | 61.8582 | 1863.54
RF SET / základný | Komplet set - stmievací aktor - 1 funkcia, stmievací aktor - 1 prog.,nástenný ovládač, kľúčenka | 8595188138765 | RFSET-SDWK-Z1 | SET | (RFSA-11B, RFDA-11B, RFWB-40, RFK-40) | 97.8062 | 2946.51
[6 empty] | 0 | 0
[6 empty] | 0 | 0
[6 empty] | 0 | 0
RF SETY multifunkčné |  | EAN kód | názov | označenie | napájenie
RF SET / multifunkčný | Spínací aktor - 6 funkcií, nástenný ovládač - 4 tlačidlá | 8595188138772 | RFSET-SW-F1 | SET | (RFSA-61B, RFWB-40) | 61.8582 | 1863.54
RF SET / multifunkčný | Spínací aktor - 6 funkcií, kľúčenka - 4 tlačidlá | 8595188138789 | RFSET-SK-F1 | SET | (RFSA-61B, RFK-40) | 53.6711 | 1616.895
RF SET / multifunkčný | Spínací aktor - 6 funkcií, s prídavnou internou anténou + nástenný ovládač NOVINKA!!! | 8595188138864 | RFSET-SMW-F1 | SET | (RFSA-61MI, RFWB-40) | 67.7868 | 2042.145
RF SET / multifunkčný | Spínací aktor - 6 funkcií s prídavnou internou anténou + kľúčenka NOVINKA!!! | 8595188138895 | RFSET-SMK-F1 | SET | (RFSA-61MI, RFK-40) | 60.0388 | 1808.73
RF SET / multifunkčný | Spínací aktor - 6 funkcií + vysielač RFIM-40B NOVINKA!!! | 8595188138963 | RFSET-SIM4-F1 | SET | (RFSA-61B, RFIM-40) | 56.8706 | 1713.285
RF SET / multifunkčný | Stmievací aktor - 7 programov, nástenný ovládač - 4 tlačidlá | 8595188138796 | RFSET-DW-F1 | SET | (RFDA-71B, RFWB-40) | 72.7743 | 2192.4
RF SET / multifunkčný | Stmievací aktor - 7 programov, kľúčenka - 4 tlačidlá | 8595188138826 | RFSET-DK-F1 | SET | (RFDA-71B, RFK-40) | 64.5872 | 1945.755
RF SET / multifunkčný | Spínací aktor - 7 programov + vysielač RFIM-40B NOVINKA!!! | 8595188138970 | RFSET-DIM4-F1 | SET | (RFDA-71B, RFIM-40) | 67.7868 | 2042.145
RF SET / multifunkčný | Komplet set - stmievací aktor - 6 funkcií, stmievací aktor - 7 prog.,nástenný ovládač, kľúčenka | 8595188138802 | RFSET-SDWK-F1 | SET | (RFSA-61B, RFDA-71B, RFWB-40, RFK-40) | 120.5325 | 3631.1625
Novinka!

## Inštalačné stýkače
INŠTALAČNÉ STÝKAČE |  |  |  | strana10
|  | konverzný kurz | 30.126
Modulové stýkače | EAN kód | prevedenie | názov | napájanie | Predajná cena bez DPH [EUR] | Predajná cena bez DPH [SK]
1x20 A, 1 x zapínací | 8595188123112 | 1-modul | VS120-10 | AC/DC 230 V | 12.8296 | 386.505
1x20 A, 1 x rozpínací | 8595188123105 | 1-modul | VS120-01 | AC/DC 230 V | 12.8296 | 386.505
2x20 A, 2 x zapínací, | 8595188121392 | 1-modul | VS220-20 | AC/DC 230 V | 14.7117 | 443.205
2x20 A, 1 x zapínací 1x rozpínací | 8595188121408 | 1-modul | VS220-11 | AC/DC 230 V | 14.7117 | 443.205
2x20 A, 2 x rozpínací | 8595188121422 | 1-modul | VS220-02 | AC/DC 230 V | 14.7117 | 443.205
4x20 A, 4 x zapínací, | 8595188121439 | 2-modul - mini stýkač | VS420-40 | AC 230 V | 12.1395 | 365.715
4x20 A, 3 x zapínací,1x rozpínací | 8595188121446 | 2-modul - mini stýkač | VS420-31 | AC 230 V | 12.1395 | 365.715
4x25 A, 4 x zapínací, | 8595188121651 | 2-modul | VS425-40 | AC/DC 230 V | 15.6528 | 471.555
4x25 A, 3 x zapínací, 1 x rozpínací | 8595188121668 | 2-modul | VS425-31 | AC/DC 230 V | 15.6528 | 471.555
4x25 A, 2 x zapínací, 2 x rozpínací | 8595188121675 | 2-modul | VS425-22 | AC/DC 230 V | 15.6528 | 471.555
4x25 A, 4 x rozpínací, | 8595188121682 | 2-modul | VS425-04 | AC/DC 230 V | 15.6528 | 471.555
4x40 A, 4 x zapínací, | 8595188121453 | 3-modul | VS440-40 | AC/DC 230 V | 36.0421 | 1085.805
4x40 A, 3 x zapínací, 1 x rozpínací | 8595188121460 | 3-modul | VS440-31 | AC/DC 230 V | 36.0421 | 1085.805
4x40 A, 2 x zapínací, 2 x rozpínací | 8595188121477 | 3-modul | VS440-22 | AC/DC 230 V | 36.0421 | 1085.805
4x40 A, 4 x rozpínací, | 8595188121484 | 3-modul | VS440-04 | AC/DC 230 V | 36.0421 | 1085.805
4x63 A, 4 x zapínací, | 8595188121491 | 3-modul | VS463-40 | AC/DC 230 V | 40.7474 | 1227.555
4x63 A, 3 x zapínací, 1 x rozpínací | 8595188121507 | 3-modul | VS463-31 | AC/DC 230 V | 40.7474 | 1227.555
4x63 A, 2 x zapínací, 2 x rozpínací | 8595188121514 | 3-modul | VS463-22 | AC/DC 230 V | 40.7474 | 1227.555
2x20 A, 2 x zapínací, mechanické ovládanie | 8595188128087 | 1-modul | VSM220-20 | AC 230 V | 17.2212 | 518.805
2x20 A, 1 x zapínací 1x rozpínací, mechanické ovládanie | 8595188128094 | 1-modul | VSM220-11 | AC 230 V | 17.2212 | 518.805
2x20 A, 2 x rozpínací, mechanické ovládanie | 8595188128100 | 1-modul | VSM220-02 | AC 230 V | 17.2212 | 518.805
4x25 A, 4 x zapínací, mechanické ovládanie | 8595188128124 | 2-modul | VSM425-40 | AC 230 V | 18.7896 | 566.055
4x25 A, 3 x zapínací, 1 x rozpínací, mechanické ovládanie | 8595188128131 | 2-modul | VSM425-31 | AC 230 V | 18.7896 | 566.055
4x25 A, 2 x zapínací, 2 x rozpínací, mechanické ovládanie | 8595188128148 | 2-modul | VSM425-22 | AC 230 V | 18.7896 | 566.055
4x25 A, 4 x rozpínací, mechanické ovládanie | 8595188128155 | 2-modul | VSM425-04 | AC 230 V | 18.7896 | 566.055
krytka skrutiek modulových vzduchových stýkačov VS220, VSM220 | 8595188121576 |  | krytka VS220 |  | 0.37642 | 11.34
krytka skrutiek modulových vzduchových stýkačov VS425,VSM425 | 8595188121583 |  | krytka VS425 |  | 0.40779 | 12.285
krytka skrutiek modulových vzduchových stýkačov VS440, VS463 | 8595188121590 |  | krytka VS440, VS463 |  | 0.40779 | 12.285
Pozn.: Modulové stýkače VS120, VS220, VS425, VS440, VS463 je možné dodať i v napájacom napätí AC/DC 24 V,48 V,110 V a VS420 v napájacom napätí AC 24 V,48 V,110 V.
Pozn.: Modulové stýkače VSM220 a VSM425 je možné dodať i v napájacom napätí AC 12V, 24V, 42V, 48V, 110V, 127V, 230V.
Prídavné kontakty k stýkačom VS220 až VS463 (okrem VS420), platí aj pre VSM | EAN kód | prevedenie | názov | napájanie
2x6A, 2x zapínací | 8595188121606 | 1/2 modul | VSK-20 | - | 10.0065 | 301.455
2x6A, 1x zapínací 1x rozpínací | 8595188121613 | 1/2 modul | VSK-11 | - | 10.0065 | 301.455

## Miniatúrne ističe MCB
Inštalačné prístroje pre istenie a spínanie |  |  |  |  | strana 11
|  | konverzný kurz |  | 30.126
ISTIČE
MCB miniatúrny istič 1-pólový | EAN - 1ks | EAN - bal.12ks | EAN - bal.108ks | názov | typ | IN (A) | UN (V) | Predajná cena bez DPH [EUR] | Predajná cena bez DPH [SK]
1-pólový istič, prúd. charakteristika B, 6A | 8595188128506 | 3838895386315 | 383889538632 | MCB10-1B6 | B | 6 | 230/400 | 3.1055 | 93.555
1-pólový istič, prúd. charakteristika B, 10A | 8595188128513 | 3838895386346 | 383889538635 | MCB10-1B10 | B | 10 | 230/400 | 3.1055 | 93.555
1-pólový istič, prúd. charakteristika B, 13A | 8595188128285 | 3838895386377 | 383889538638 | MCB10-1B13 | B | 13 | 230/400 | 3.1055 | 93.555
1-pólový istič, prúd. charakteristika B, 16A | 8595188128292 | 3838895386407 | 383889538641 | MCB10-1B16 | B | 16 | 230/400 | 3.1055 | 93.555
1-pólový istič, prúd. charakteristika B, 20A | 8595188128520 | 3838895386438 | 383889538644 | MCB10-1B20 | B | 20 | 230/400 | 3.1996 | 96.39
1-pólový istič, prúd. charakteristika B, 25A | 8595188128537 | 3838895386469 | 383889538647 | MCB10-1B25 | B | 25 | 230/400 | 3.1996 | 96.39
1-pólový istič, prúd. charakteristika B, 32A | 8595188128544 | 3838895386490 | 383889538650 | MCB10-1B32 | B | 32 | 230/400 | 3.1996 | 96.39
1-pólový istič, prúd. charakteristika B, 40A | 8595188125352 | 3838895386520 | 383889538653 | MCB10-1B40 | B | 40 | 230/400 | 4.4543 | 134.19
1-pólový istič, prúd. charakteristika B, 50A | 3838895343196 | 3838895343202 | 383889534321 | MCB10-1B50 | B | 50 | 230/400 | 9.7869 | 294.84
1-pólový istič, prúd. charakteristika B, 63A | 3838895343226 | 3838895343233 | 383889534324 | MCB10-1B63 | B | 63 | 230/400 | 10.3829 | 312.795
[8 empty] | 0 | 0
MCB miniatúrny istič 1-pólový | EAN - 1ks | EAN - bal.12ks | EAN - bal.108ks | názov | typ | IN (A) | UN (V)
1-pólový istič, prúd. charakteristika C, 0,5A | 3838895268109 | 3838895283225 | 383889538656 | MCB10-1C0,5 | C | 0.5 | 230/400 | 4.7034 | 141.6933
1-pólový istič, prúd. charakteristika C, 1A | 3838895268161 | 3838895283515 | 383889538659 | MCB10-1C1 | C | 1 | 230/400 | 4.7034 | 141.6933
1-pólový istič, prúd. charakteristika C, 1,6A | 3838895268222 | 3838895283539 | 383889538662 | MCB10-1C1,6 | C | 1.6 | 230/400 | 4.7034 | 141.6933
1-pólový istič, prúd. charakteristika C, 2A | 3838895268284 | 3838895283553 | 383889538665 | MCB10-1C2 | C | 2 | 230/400 | 4.7034 | 141.6933
1-pólový istič, prúd. charakteristika C, 4A | 3838895259428 | 3838895283577 | 383889538668 | MCB10-1C4 | C | 4 | 230/400 | 4.7034 | 141.6933
1-pólový istič, prúd. charakteristika C, 6A | 8595188128551 | 3838895386704 | 383889538671 | MCB10-1C6 | C | 6 | 230/400 | 3.1996 | 96.39
1-pólový istič, prúd. charakteristika C, 10A | 8595188128568 | 3838895386735 | 383889538674 | MCB10-1C10 | C | 10 | 230/400 | 3.1996 | 96.39
1-pólový istič, prúd. charakteristika C, 13A | 8595188128414 | 3838895386766 | 383889538677 | MCB10-1C13 | C | 13 | 230/400 | 3.1996 | 96.39
1-pólový istič, prúd. charakteristika C, 16A | 8595188128575 | 3838895386797 | 383889538680 | MCB10-1C16 | C | 16 | 230/400 | 3.1996 | 96.39
1-pólový istič, prúd. charakteristika C, 20A | 8595188128582 | 3838895386827 | 383889538683 | MCB10-1C20 | C | 20 | 230/400 | 3.1996 | 96.39
1-pólový istič, prúd. charakteristika C, 25A | 8595188128421 | 3838895386858 | 383889538686 | MCB10-1C25 | C | 25 | 230/400 | 3.1996 | 96.39
1-pólový istič, prúd. charakteristika C, 32A | 8595188128438 | 3838895386889 | 383889538689 | MCB10-1C32 | C | 32 | 230/400 | 3.1996 | 96.39
1-pólový istič, prúd. charakteristika C, 40A | 8595188125406 | 3838895386919 | 383889538692 | MCB10-1C40 | C | 40 | 230/400 | 4.5017 | 135.617
1-pólový istič, prúd. charakteristika C, 50A | 3838895343257 | 3838895343264 | 383889534327 | MCB10-1C50 | C | 50 | 230/400 | 10.4773 | 315.6395
1-pólový istič, prúd. charakteristika C, 63A | 3838895343288 | 3838895343295 | 383889534330 | MCB10-1C63 | C | 63 | 230/400 | 11.035 | 332.4416
[8 empty] | 0 | 0
MCB miniatúrny istič 1-pólový | EAN - 1ks | EAN - bal.12ks | EAN - bal.108ks | názov | typ | IN (A) | UN (V)
1-pólový istič, prúd. charakteristika D, 0,5A | 3838895284277 | 3838895284284 |  | MCB10-1D0,5 | D | 0.5 | 230/400 | 5.0503 | 152.145
1-pólový istič, prúd. charakteristika D, 1A | 3838895284666 | 3838895284673 |  | MCB10-1D1 | D | 1 | 230/400 | 5.0503 | 152.145
1-pólový istič, prúd. charakteristika D, 1,6A | 3838895284710 | 3838895284727 |  | MCB10-1D1,6 | D | 1.6 | 230/400 | 5.0503 | 152.145
1-pólový istič, prúd. charakteristika D, 2A | 3838895284741 | 3838895284758 |  | MCB10-1D2 | D | 2 | 230/400 | 5.0503 | 152.145
1-pólový istič, prúd. charakteristika D, 4A | 3838895284772 | 3838895284789 |  | MCB10-1D4 | D | 4 | 230/400 | 5.0503 | 152.145
1-pólový istič, prúd. charakteristika D, 6A | 3838895284802 | 3838895284819 |  | MCB10-1D6 | D | 6 | 230/400 | 4.2661 | 128.52
1-pólový istič, prúd. charakteristika D, 10A | 3838895284833 | 3838895284840 |  | MCB10-1D10 | D | 10 | 230/400 | 4.2661 | 128.52
1-pólový istič, prúd. charakteristika D, 13A | 3838895284864 | 3838895284871 |  | MCB10-1D13 | D | 13 | 230/400 | 4.2661 | 128.52
1-pólový istič, prúd. charakteristika D, 16A | 3838895284895 | 3838895284901 |  | MCB10-1D16 | D | 16 | 230/400 | 4.2661 | 128.52
1-pólový istič, prúd. charakteristika D, 20A | 3838895284925 | 3838895284932 |  | MCB10-1D20 | D | 20 | 230/400 | 4.2661 | 128.52
1-pólový istič, prúd. charakteristika D, 25A | 3838895284956 | 3838895284963 |  | MCB10-1D25 | D | 25 | 230/400 | 4.2661 | 128.52
1-pólový istič, prúd. charakteristika D, 32A | 3838895284987 | 3838895284994 |  | MCB10-1D32 | D | 32 | 230/400 | 4.2661 | 128.52
1-pólový istič, prúd. charakteristika D, 40A | 3838895275008 | 3838895275014 |  | MCB10-1D40 | D | 40 | 230/400 | 4.2661 | 128.52
[8 empty] | 0 | 0
MCB miniatúrny istič 1-pólový + N | EAN - 1ks | EAN - bal.12ks | EAN - bal.108ks | názov | typ | IN (A) | UN (V)
1-pólový + N, istič, prúd. charakteristika B, 6A | 3838895270034 | 3838895281412 | 383889538695 | MCB10-1NB6 | B | 6 | 230 | 6.305 | 189.945
1-pólový + N, istič, prúd. charakteristika B, 10A | 3838895270096 | 3838895281436 | 383889538698 | MCB10-1NB10 | B | 10 | 230 | 6.305 | 189.945
1-pólový + N, istič, prúd. charakteristika B, 13A | 3838895270157 | 3838895281450 | 383889538701 | MCB10-1NB13 | B | 13 | 230 | 6.305 | 189.945
1-pólový + N, istič, prúd. charakteristika B, 16A | 3838895270218 | 3838895281474 | 383889538704 | MCB10-1NB16 | B | 16 | 230 | 6.305 | 189.945
1-pólový + N, istič, prúd. charakteristika B, 20A | 3838895270270 | 3838895281498 | 383889538707 | MCB10-1NB20 | B | 20 | 230 | 6.305 | 189.945
1-pólový + N, istič, prúd. charakteristika B, 25A | 3838895270331 | 3838895281535 | 383889538710 | MCB10-1NB25 | B | 25 | 230 | 6.305 | 189.945
1-pólový + N, istič, prúd. charakteristika B, 32A | 3838895270393 | 3838895281511 | 383889538713 | MCB10-1NB32 | B | 32 | 230 | 6.305 | 189.945
1-pólový + N, istič, prúd. charakteristika B, 40A | 3838895270454 | 3838895281559 | 383889538716 | MCB10-1NB40 | B | 40 | 230 | 9.0654 | 273.105
[8 empty] | 0 | 0
MCB miniatúrny istič 1-pólový + N | EAN - 1ks | EAN - bal.12ks | EAN - bal.108ks | názov | typ | IN (A) | UN (V)
1-pólový + N, istič, prúd. charakteristika C, 0,5A | 3838895268345 | 3838895283591 | 383889538719 | MCB10-1NC0,5 | C | 0.5 | 230 | 10.2888 | 309.96
1-pólový + N, istič, prúd. charakteristika C, 1A | 3838895268460 | 3838895283751 | 383889538722 | MCB10-1NC1 | C | 1 | 230 | 10.2888 | 309.96
1-pólový + N, istič, prúd. charakteristika C, 1,6A | 3838895268468 | 3838895283775 | 383889538725 | MCB10-1NC1,6 | C | 1.6 | 230 | 10.2888 | 309.96
1-pólový + N, istič, prúd. charakteristika C, 2A | 3838895268543 | 3838895283799 | 383889538728 | MCB10-1NC2 | C | 2 | 230 | 10.2888 | 309.96
1-pólový + N, istič, prúd. charakteristika C, 4A | 3838895268604 | 3838895283812 | 383889538731 | MCB10-1NC4 | C | 4 | 230 | 9.5987 | 289.17
1-pólový + N, istič, prúd. charakteristika C, 6A | 3838895268666 | 3838895281610 | 383889538734 | MCB10-1NC6 | C | 6 | 230 | 7.0579 | 212.625
1-pólový + N, istič, prúd. charakteristika C, 10A | 3838895268727 | 3838895275077 | 383889538737 | MCB10-1NC10 | C | 10 | 230 | 7.0579 | 212.625
1-pólový + N, istič, prúd. charakteristika C, 13A | 3838895268789 | 3838895281672 | 383889538740 | MCB10-1NC13 | C | 13 | 230 | 7.0579 | 212.625
1-pólový + N, istič, prúd. charakteristika C, 16A | 3838895268840 | 3838895281818 | 383889538743 | MCB10-1NC16 | C | 16 | 230 | 7.0579 | 212.625
1-pólový + N, istič, prúd. charakteristika C, 20A | 3838895268901 | 3838895281832 | 383889538746 | MCB10-1NC20 | C | 20 | 230 | 7.0579 | 212.625
1-pólový + N, istič, prúd. charakteristika C, 25A | 3838895268963 | 3838895281856 | 383889538749 | MCB10-1NC25 | C | 25 | 230 | 7.0579 | 212.625
1-pólový + N, istič, prúd. charakteristika C, 32A | 3838895269021 | 3838895281870 | 383889538752 | MCB10-1NC32 | C | 32 | 230 | 7.0579 | 212.625
1-pólový + N, istič, prúd. charakteristika C, 40A | 3838895269083 | 3838895281894 | 383889538755 | MCB10-1NC40 | C | 40 | 230 | 9.0654 | 273.105
[8 empty] | 0 | 0
[8 empty] | 0 | 0
[8 empty] | 0 | 0
ISTIČE
|  |  |  | konverzný kurz |  |  |  | 0.945 | 28.4691
MCB miniatúrny istič 1-pólový + N | EAN - 1ks | EAN - bal.12ks | EAN - bal.108ks | názov | typ | IN (A) | UN (V)
1-pólový + N, istič, prúd. charakteristika D, 0,5A | 3838895291725 | 3838895285830 |  | MCB10-1ND0,5 | D | 0.5 | 230 | 10.1319 | 305.235
1-pólový + N, istič, prúd. charakteristika D, 1A | 3838895285854 | 3838895285861 |  | MCB10-1ND1 | D | 1 | 230 | 10.1319 | 305.235
1-pólový + N, istič, prúd. charakteristika D, 1,6A | 3838895285885 | 3838895285892 |  | MCB10-1ND1,6 | D | 1.6 | 230 | 10.1319 | 305.235
1-pólový + N, istič, prúd. charakteristika D, 2A | 3838895285915 | 3838895285922 |  | MCB10-1ND2 | D | 2 | 230 | 10.1319 | 305.235
1-pólový + N, istič, prúd. charakteristika D, 4A | 3838895285946 | 3838895285953 |  | MCB10-1ND4 | D | 4 | 230 | 10.1319 | 305.235
1-pólový + N, istič, prúd. charakteristika D, 6A | 3838895285977 | 3838895285984 |  | MCB10-1ND6 | D | 6 | 230 | 7.3402 | 221.13
1-pólový + N, istič, prúd. charakteristika D, 10A | 3838895286004 | 3838895286011 |  | MCB10-1ND10 | D | 10 | 230 | 7.3402 | 221.13
1-pólový + N, istič, prúd. charakteristika D, 13A | 3838895286035 | 3838895286042 |  | MCB10-1ND13 | D | 13 | 230 | 7.3402 | 221.13
1-pólový + N, istič, prúd. charakteristika D, 16A | 3838895286066 | 3838895286073 |  | MCB10-1ND16 | D | 16 | 230 | 7.3402 | 221.13
1-pólový + N, istič, prúd. charakteristika D, 20A | 3838895286097 | 3838895286103 |  | MCB10-1ND20 | D | 20 | 230 | 7.3402 | 221.13
1-pólový + N, istič, prúd. charakteristika D, 25A | 3838895286127 | 3838895286134 |  | MCB10-1ND25 | D | 25 | 230 | 7.3402 | 221.13
1-pólový + N, istič, prúd. charakteristika D, 32A | 3838895286158 | 3838895286165 |  | MCB10-1ND32 | D | 32 | 230 | 7.3402 | 221.13
1-pólový + N, istič, prúd. charakteristika D, 40A | 3838895286189 | 3838895286196 |  | MCB10-1ND40 | D | 40 | 230 | 7.3402 | 221.13
[8 empty] | 0 | 0
MCB miniatúrny istič 2-pólový | EAN - 1ks | EAN - bal.12ks | EAN - bal.108ks | názov | typ | IN (A) | UN (V)
2-pólový istič, prúd. charakteristika B, 6A | 8595188125864 | 3838895387572 | 383889538758 | MCB10-2B6 | B | 6 | 400 | 7.7166 | 232.47
2-pólový istič, prúd. charakteristika B, 10A | 8595188125871 | 3838895387602 | 383889538761 | MCB10-2B10 | B | 10 | 400 | 7.7166 | 232.47
2-pólový istič, prúd. charakteristika B, 13A | 8595188125888 | 3838895387633 | 383889538764 | MCB10-2B13 | B | 13 | 400 | 7.7166 | 232.47
2-pólový istič, prúd. charakteristika B, 16A | 8595188125895 | 3838895387664 | 383889538767 | MCB10-2B16 | B | 16 | 400 | 7.7166 | 232.47
2-pólový istič, prúd. charakteristika B, 20A | 8595188125901 | 3838895387695 | 383889538770 | MCB10-2B20 | B | 20 | 400 | 7.7166 | 232.47
2-pólový istič, prúd. charakteristika B, 25A | 8595188125918 | 3838895387725 | 383889538773 | MCB10-2B25 | B | 25 | 400 | 7.7166 | 232.47
2-pólový istič, prúd. charakteristika B, 32A | 8595188125925 | 3838895387756 | 383889538776 | MCB10-2B32 | B | 32 | 400 | 7.7166 | 232.47
2-pólový istič, prúd. charakteristika B, 40A | 8595188125932 | 3838895387787 | 383889538779 | MCB10-2B40 | B | 40 | 400 | 11.073 | 333.585
2-pólový istič, prúd. charakteristika B, 50A | 3838895343318 | 3838895343325 | 383889534333 | MCB10-2B50 | B | 50 | 400 | 19.7934 | 596.295
2-pólový istič, prúd. charakteristika B, 63A | 3838895343349 | 3838895343356 | 383889534336 | MCB10-2B63 | B | 63 | 400 | 21.1736 | 637.875
[8 empty] | 0 | 0
MCB miniatúrny istič 2-pólový | EAN - 1ks | EAN - bal.12ks | EAN - bal.108ks | názov | typ | IN (A) | UN (V)
2-pólový istič, prúd. charakteristika C, 0,5A | 3838895269410 | 3838895283836 | 383889538782 | MCB10-2C0,5 | C | 0.5 | 400 | 10.2377 | 308.4196
2-pólový istič, prúd. charakteristika C, 1A | 3838895269472 | 3838895283850 | 383889538785 | MCB10-2C1 | C | 1 | 400 | 10.2377 | 308.4196
2-pólový istič, prúd. charakteristika C, 1,6A | 3838895269533 | 3838895283874 | 383889538788 | MCB10-2C1,6 | C | 1.6 | 400 | 10.2377 | 308.4196
2-pólový istič, prúd. charakteristika C, 2A | 3838895260028 | 3838895283898 | 383889538791 | MCB10-2C2 | C | 2 | 400 | 10.2377 | 308.4196
2-pólový istič, prúd. charakteristika C, 4A | 3838895260080 | 3838895283935 | 383889538794 | MCB10-2C4 | C | 4 | 400 | 8.8885 | 267.7752
2-pólový istič, prúd. charakteristika C, 6A | 8595188126014 | 3838895387961 | 383889538797 | MCB10-2C6 | C | 6 | 400 | 7.6981 | 231.9125
2-pólový istič, prúd. charakteristika C, 10A | 8595188126021 | 3838895387992 | 383889538800 | MCB10-2C10 | C | 10 | 400 | 7.6981 | 231.9125
2-pólový istič, prúd. charakteristika C, 13A | 8595188126038 | 3838895388029 | 383889538803 | MCB10-2C13 | C | 13 | 400 | 7.6981 | 231.9125
2-pólový istič, prúd. charakteristika C, 16A | 8595188126045 | 3838895388050 | 383889538806 | MCB10-2C16 | C | 16 | 400 | 7.6981 | 231.9125
2-pólový istič, prúd. charakteristika C, 20A | 8595188126052 | 3838895388081 | 383889538809 | MCB10-2C20 | C | 20 | 400 | 7.6981 | 231.9125
2-pólový istič, prúd. charakteristika C, 25A | 8595188126069 | 3838895388111 | 383889538812 | MCB10-2C25 | C | 25 | 400 | 7.6981 | 231.9125
2-pólový istič, prúd. charakteristika C, 32A | 8595188126076 | 3838895388142 | 383889538815 | MCB10-2C32 | C | 32 | 400 | 7.6981 | 231.9125
2-pólový istič, prúd. charakteristika C, 40A | 8595188126083 | 3838895388173 | 383889538818 | MCB10-2C40 | C | 40 | 400 | 11.0313 | 332.3281
2-pólový istič, prúd. charakteristika C, 50A | 3838895343370 | 3838895343387 | 383889534339 | MCB10-2C50 | C | 50 | 400 | 21.1102 | 635.9661
2-pólový istič, prúd. charakteristika C, 63A | 3838895343400 | 3838895343417 | 383889534342 | MCB10-2C63 | C | 63 | 400 | 22.5387 | 679.0014
[8 empty] | 0 | 0
MCB miniatúrny istič 2-pólový | EAN - 1ks | EAN - bal.12ks | EAN - bal.108ks | názov | typ | IN (A) | UN (V)
2-pólový istič, prúd. charakteristika D, 0,5A | 3838895285038 | 3838895285052 |  | MCB10-2D0,5 | D | 0.5 | 400 | 10.317 | 310.8105
2-pólový istič, prúd. charakteristika D, 1A | 3838895285069 | 3838895285083 |  | MCB10-2D1 | D | 1 | 400 | 10.317 | 310.8105
2-pólový istič, prúd. charakteristika D, 1,6A | 3838895285090 | 3838895285113 |  | MCB10-2D1,6 | D | 1.6 | 400 | 10.317 | 310.8105
2-pólový istič, prúd. charakteristika D, 2A | 3838895285120 | 3838895285144 |  | MCB10-2D2 | D | 2 | 400 | 10.317 | 310.8105
2-pólový istič, prúd. charakteristika D, 4A | 3838895285168 | 3838895285175 |  | MCB10-2D4 | D | 4 | 400 | 10.317 | 310.8105
2-pólový istič, prúd. charakteristika D, 6A | 3838895285199 | 3838895285205 |  | MCB10-2D6 | D | 6 | 400 | 8.9679 | 270.166
2-pólový istič, prúd. charakteristika D, 10A | 3838895285229 | 3838895285236 |  | MCB10-2D10 | D | 10 | 400 | 8.9679 | 270.166
2-pólový istič, prúd. charakteristika D, 13A | 3838895285250 | 3838895285267 |  | MCB10-2D13 | D | 13 | 400 | 8.9679 | 270.166
2-pólový istič, prúd. charakteristika D, 16A | 3838895285281 | 3838895285298 |  | MCB10-2D16 | D | 16 | 400 | 8.9679 | 270.166
2-pólový istič, prúd. charakteristika D, 20A | 3838895285304 | 3838895285328 |  | MCB10-2D20 | D | 20 | 400 | 8.9679 | 270.166
2-pólový istič, prúd. charakteristika D, 25A | 3838895285335 | 3838895285359 |  | MCB10-2D25 | D | 25 | 400 | 8.9679 | 270.166
2-pólový istič, prúd. charakteristika D, 32A | 3838895285366 | 3838895285380 |  | MCB10-2D32 | D | 32 | 400 | 8.9679 | 270.166
2-pólový istič, prúd. charakteristika D, 40A | 3838895285403 | 3838895285410 |  | MCB10-2D40 | D | 40 | 400 | 8.9679 | 270.166
[8 empty] | 0 | 0
MCB miniatúrny istič 3-pólový | EAN - 1ks | EAN - bal.12ks | EAN - bal.108ks | názov | typ | IN (A) | UN (V)
3-pólový istič, prúd. charakteristika B, 6A | 8595188128599 | 3838895388203 | 383889538821 | MCB10-3B6 | B | 6 | 400 | 11.0103 | 331.695
3-pólový istič, prúd. charakteristika B, 10A | 8595188128605 | 3838895388234 | 383889538824 | MCB10-3B10 | B | 10 | 400 | 11.0103 | 331.695
3-pólový istič, prúd. charakteristika B, 13A | 8595188128322 | 3838895388265 | 383889538827 | MCB10-3B13 | B | 13 | 400 | 11.0103 | 331.695
3-pólový istič, prúd. charakteristika B, 16A | 8595188128612 | 3838895388296 | 383889538830 | MCB10-3B16 | B | 16 | 400 | 11.0103 | 331.695
3-pólový istič, prúd. charakteristika B, 20A | 8595188128629 | 3838895388326 | 383889538833 | MCB10-3B20 | B | 20 | 400 | 11.0103 | 331.695
3-pólový istič, prúd. charakteristika B, 25A | 8595188128339 | 3838895388357 | 383889538836 | MCB10-3B25 | B | 25 | 400 | 11.0103 | 331.695
3-pólový istič, prúd. charakteristika B, 32A | 8595188128636 | 3838895388388 | 383889538839 | MCB10-3B32 | B | 32 | 400 | 11.0103 | 331.695
3-pólový istič, prúd. charakteristika B, 40A | 8595188128643 | 3838895388418 | 383889538842 | MCB10-3B40 | B | 40 | 400 | 15.7469 | 474.39
3-pólový istič, prúd. charakteristika B, 50A | 3838895343431 | 3838895343448 | 383889534345 | MCB10-3B50 | B | 50 | 400 | 29.4862 | 888.3
3-pólový istič, prúd. charakteristika B, 63A | 3838895343462 | 3838895343479 | 383889534348 | MCB10-3B63 | B | 63 | 400 | 32.4661 | 978.075
ISTIČE
|  |  |  | konverzný kurz |  |  |  | 0.945 | 28.4691
MCB miniatúrny istič 3-pólový | EAN - 1ks | EAN - bal.12ks | EAN - bal.108ks | názov | typ | IN (A) | UN (V)
3-pólový istič, prúd. charakteristika C, 0,5A | 3838895269595 | 3838895284017 | 383889538845 | MCB10-3C0,5 | C | 0.5 | 400 | 14.9627 | 450.765
3-pólový istič, prúd. charakteristika C, 1A | 3838895269656 | 3838895284055 | 383889538848 | MCB10-3C1 | C | 1 | 400 | 14.9627 | 450.765
3-pólový istič, prúd. charakteristika C, 1,6A | 3838895269717 | 3838895284116 | 383889538851 | MCB10-3C1,6 | C | 1.6 | 400 | 14.9627 | 450.765
3-pólový istič, prúd. charakteristika C, 2A | 3838895265566 | 3838895284130 | 383889538854 | MCB10-3C2 | C | 2 | 400 | 14.9627 | 450.765
3-pólový istič, prúd. charakteristika C, 4A | 3838895266082 | 3838895284154 | 383889538857 | MCB10-3C4 | C | 4 | 400 | 13.0806 | 394.065
3-pólový istič, prúd. charakteristika C, 6A | 8595188128650 | 3838895388593 | 383889538860 | MCB10-3C6 | C | 6 | 400 | 11.1985 | 337.365
3-pólový istič, prúd. charakteristika C, 10A | 8595188128667 | 3838895388623 | 383889538863 | MCB10-3C10 | C | 10 | 400 | 11.1985 | 337.365
3-pólový istič, prúd. charakteristika C, 13A | 8595188128476 | 3838895388654 | 383889538866 | MCB10-3C13 | C | 13 | 400 | 11.1985 | 337.365
3-pólový istič, prúd. charakteristika C, 16A | 8595188128674 | 3838895388685 | 383889538869 | MCB10-3C16 | C | 16 | 400 | 11.1985 | 337.365
3-pólový istič, prúd. charakteristika C, 20A | 8595188128681 | 3838895388715 | 383889538872 | MCB10-3C20 | C | 20 | 400 | 11.1985 | 337.365
3-pólový istič, prúd. charakteristika C, 25A | 8595188128698 | 3838895388746 | 383889538875 | MCB10-3C25 | C | 25 | 400 | 11.1985 | 337.365
3-pólový istič, prúd. charakteristika C, 32A | 8595188128704 | 3838895388777 | 383889538878 | MCB10-3C32 | C | 32 | 400 | 11.1985 | 337.365
3-pólový istič, prúd. charakteristika C, 40A | 8595188128711 | 3838895388807 | 383889538881 | MCB10-3C40 | C | 40 | 400 | 15.9664 | 481.005
3-pólový istič, prúd. charakteristika C, 50A | 3838895343493 | 3838895343509 | 383889534351 | MCB10-3C50 | C | 50 | 400 | 29.7685 | 896.805
3-pólový istič, prúd. charakteristika C, 63A | 3838895343523 | 3838895343530 | 383889534354 | MCB10-3C63 | C | 63 | 400 | 32.5916 | 981.855
[8 empty] | 0 | 0
MCB miniatúrny istič 3-pólový | EAN - 1ks | EAN - bal.12ks | EAN - bal.108ks | názov | typ | IN (A) | UN (V)
3-pólový istič, prúd. charakteristika D, 0,5A | 3838895285434 | 3838895285441 |  | MCB10-3D0,5 | D | 0.5 | 400 | 15.7155 | 473.445
3-pólový istič, prúd. charakteristika D, 1A | 3838895285465 | 3838895285472 |  | MCB10-3D1 | D | 1 | 400 | 15.7155 | 473.445
3-pólový istič, prúd. charakteristika D, 1,6A | 3838895285496 | 3838895285502 |  | MCB10-3D1,6 | D | 1.6 | 400 | 15.7155 | 473.445
3-pólový istič, prúd. charakteristika D, 2A | 3838895285526 | 3838895285533 |  | MCB10-3D2 | D | 2 | 400 | 15.7155 | 473.445
3-pólový istič, prúd. charakteristika D, 4A | 3838895285557 | 3838895285564 |  | MCB10-3D4 | D | 4 | 400 | 15.7155 | 473.445
3-pólový istič, prúd. charakteristika D, 6A | 3838895285588 | 3838895285595 |  | MCB10-3D6 | D | 6 | 400 | 13.4256 | 404.46
3-pólový istič, prúd. charakteristika D, 10A | 3838895285618 | 3838895285625 |  | MCB10-3D10 | D | 10 | 400 | 13.4256 | 404.46
3-pólový istič, prúd. charakteristika D, 13A | 3838895285649 | 3838895285656 |  | MCB10-3D13 | D | 13 | 400 | 13.4256 | 404.46
3-pólový istič, prúd. charakteristika D, 16A | 3838895285670 | 3838895285687 |  | MCB10-3D16 | D | 16 | 400 | 13.4256 | 404.46
3-pólový istič, prúd. charakteristika D, 20A | 3838895285694 | 3838895285717 |  | MCB10-3D20 | D | 20 | 400 | 13.4256 | 404.46
3-pólový istič, prúd. charakteristika D, 25A | 3838895285724 | 3838895285748 |  | MCB10-3D25 | D | 25 | 400 | 13.4256 | 404.46
3-pólový istič, prúd. charakteristika D, 32A | 3838895285762 | 3838895285779 |  | MCB10-3D32 | D | 32 | 400 | 13.4256 | 404.46
3-pólový istič, prúd. charakteristika D, 40A | 3838895285793 | 3838895285809 |  | MCB10-3D40 | D | 40 | 400 | 13.4256 | 404.46
[8 empty] | 0 | 0
MCB miniatúrny istič 3-pólový + N | EAN - 1ks | EAN - bal.12ks | EAN - bal.108ks | názov | typ | IN (A) | UN (V)
3-pólový istič + N, prúd. charakteristika B, 6A | 3838895271888 | 3838895280088 | 383889538884 | MCB10-3NB6 | B | 6 | 400 | 14.4921 | 436.59
3-pólový istič + N, prúd. charakteristika B, 10A | 3838895271949 | 3838895280101 | 383889538887 | MCB10-3NB10 | B | 10 | 400 | 14.4921 | 436.59
3-pólový istič + N, prúd. charakteristika B, 13A | 3838895272007 | 3838895280125 | 383889538890 | MCB10-3NB13 | B | 13 | 400 | 14.4921 | 436.59
3-pólový istič + N, prúd. charakteristika B, 16A | 3838895272069 | 3838895280149 | 383889538893 | MCB10-3NB16 | B | 16 | 400 | 14.4921 | 436.59
3-pólový istič + N, prúd. charakteristika B, 20A | 3838895272120 | 3838895280163 | 383889538896 | MCB10-3NB20 | B | 20 | 400 | 14.4921 | 436.59
3-pólový istič + N, prúd. charakteristika B, 25A | 3838895272182 | 3838895280187 | 383889538899 | MCB10-3NB25 | B | 25 | 400 | 14.4921 | 436.59
3-pólový istič + N, prúd. charakteristika B, 32A | 3838895272243 | 3838895280200 | 383889538902 | MCB10-3NB32 | B | 32 | 400 | 14.4921 | 436.59
3-pólový istič + N, prúd. charakteristika B, 40A | 3838895272311 | 3838895280224 | 383889538905 | MCB10-3NB40 | B | 40 | 400 | 20.7344 | 624.645
3-pólový istič + N, prúd. charakteristika B, 50A | 3838895343554 | 3838895343561 | 383889534357 | MCB10-3NB50 | B | 50 | 400 | 42.8177 | 1289.925
3-pólový istič + N, prúd. charakteristika B, 63A | 3838895343585 | 3838895343592 | 383889534360 | MCB10-3NB63 | B | 63 | 400 | 44.5116 | 1340.955
[8 empty] | 0 | 0
MCB miniatúrny istič 3-pólový + N | EAN - 1ks | EAN - bal.12ks | EAN - bal.108ks | názov | typ | IN (A) | UN (V)
3-pólový istič + N, prúd. charakteristika C, 0,5A | 3838895269779 | 3838895284178 | 383889538908 | MCB10-3NC0,5 | C | 0.5 | 400 | 20.358 | 613.305
3-pólový istič + N, prúd. charakteristika C, 1A | 3838895269830 | 3838895284192 | 383889538911 | MCB10-3NC1 | C | 1 | 400 | 20.358 | 613.305
3-pólový istič + N, prúd. charakteristika C, 1,6A | 3838895269892 | 3838895284215 | 383889538914 | MCB10-3NC1,6 | C | 1.6 | 400 | 20.358 | 613.305
3-pólový istič + N, prúd. charakteristika C, 2A | 3838895269953 | 3838895284239 | 383889538917 | MCB10-3NC2 | C | 2 | 400 | 20.358 | 613.305
3-pólový istič + N, prúd. charakteristika C, 4A | 3838895266747 | 3838895284253 | 383889538920 | MCB10-3NC4 | C | 4 | 400 | 16.9702 | 511.245
3-pólový istič + N, prúd. charakteristika C, 6A | 3838895266808 | 3838895280286 | 383889538923 | MCB10-3NC6 | C | 6 | 400 | 16.9702 | 511.245
3-pólový istič + N, prúd. charakteristika C, 10A | 3838895266860 | 3838895280309 | 383889538926 | MCB10-3NC10 | C | 10 | 400 | 16.9702 | 511.245
3-pólový istič + N, prúd. charakteristika C, 13A | 3838895266938 | 3838895280323 | 383889538929 | MCB10-3NC13 | C | 13 | 400 | 16.9702 | 511.245
3-pólový istič + N, prúd. charakteristika C, 16A | 3838895266990 | 3838895280347 | 383889538932 | MCB10-3NC16 | C | 16 | 400 | 16.9702 | 511.245
3-pólový istič + N, prúd. charakteristika C, 20A | 3838895267058 | 3838895280781 | 383889538935 | MCB10-3NC20 | C | 20 | 400 | 16.9702 | 511.245
3-pólový istič + N, prúd. charakteristika C, 25A | 3838895267119 | 3838895280804 | 383889538938 | MCB10-3NC25 | C | 25 | 400 | 16.9702 | 511.245
3-pólový istič + N, prúd. charakteristika C, 32A | 3838895267188 | 3838895280828 | 383889538941 | MCB10-3NC32 | C | 32 | 400 | 16.9702 | 511.245
3-pólový istič + N, prúd. charakteristika C, 40A | 3838895267256 | 3838895280842 | 383889538944 | MCB10-3NC40 | C | 40 | 400 | 20.7344 | 624.645
3-pólový istič + N, prúd. charakteristika C, 50A | 3838895343615 | 3838895343622 | 383889534363 | MCB10-3NC50 | C | 50 | 400 | 42.8177 | 1289.925
3-pólový istič + N, prúd. charakteristika C, 63A | 3838895343646 | 3838895343653 | 383889534366 | MCB10-3NC63 | C | 63 | 400 | 44.5116 | 1340.955
[8 empty] | 0 | 0
MCB miniatúrny istič 3-pólový + N | EAN - 1ks | EAN - bal.12ks | EAN - bal.108ks | názov | typ | IN (A) | UN (V)
3-pólový istič + N, prúd. charakteristika D, 0,5A | 3838895286219 | 3838895286226 |  | MCB10-3ND0,5 | D | 0.5 | 400 | 19.762 | 595.35
3-pólový istič + N, prúd. charakteristika D, 1A | 3838895286240 | 3838895286257 |  | MCB10-3ND1 | D | 1 | 400 | 19.762 | 595.35
3-pólový istič + N, prúd. charakteristika D, 1,6A | 3838895286271 | 3838895286288 |  | MCB10-3ND1,6 | D | 1.6 | 400 | 19.762 | 595.35
3-pólový istič + N, prúd. charakteristika D, 2A | 3838895286301 | 3838895286318 |  | MCB10-3ND2 | D | 2 | 400 | 19.762 | 595.35
3-pólový istič + N, prúd. charakteristika D, 4A | 3838895286332 | 3838895286349 |  | MCB10-3ND4 | D | 4 | 400 | 19.762 | 595.35
3-pólový istič + N, prúd. charakteristika D, 6A | 3838895286363 | 3838895286370 |  | MCB10-3ND6 | D | 6 | 400 | 16.8134 | 506.52
3-pólový istič + N, prúd. charakteristika D, 10A | 3838895286394 | 3838895286400 |  | MCB10-3ND10 | D | 10 | 400 | 16.8134 | 506.52
3-pólový istič + N, prúd. charakteristika D, 13A | 3838895286424 | 3838895286431 |  | MCB10-3ND13 | D | 13 | 400 | 16.8134 | 506.52
ISTIČE
|  |  |  | konverzný kurz |  |  |  | 0.945 | 28.4691
MCB miniatúrny istič 3-pólový + N | EAN - 1ks | EAN - bal.12ks | EAN - bal.108ks | názov | typ | IN (A) | UN (V)
3-pólový istič + N, prúd. charakteristika D, 16A | 3838895286455 | 3838895286462 |  | MCB10-3ND16 | D | 16 | 400 | 16.8134 | 506.52
3-pólový istič + N, prúd. charakteristika D, 20A | 3838895286486 | 3838895286493 |  | MCB10-3ND20 | D | 20 | 400 | 16.8134 | 506.52
3-pólový istič + N, prúd. charakteristika D, 25A | 3838895286516 | 3838895286523 |  | MCB10-3ND25 | D | 25 | 400 | 16.8134 | 506.52
3-pólový istič + N, prúd. charakteristika D, 32A | 3838895286547 | 3838895286554 |  | MCB10-3ND32 | D | 32 | 400 | 16.8134 | 506.52
3-pólový istič + N, prúd. charakteristika D, 40A | 3838895286578 | 3838895286585 |  | MCB10-3ND40 | D | 40 | 400 | 16.8134 | 506.52
[8 empty] | 0 | 0
ETIMAT miniat. istič pre vysoký men. prúd | EAN - 1ks | EAN - bal.12ks | EAN - bal.108ks | názov | typ | IN (A) | UN (V)
1-pólový istič, prúd. charakteristika C, 80A | 3838895328049 | 3838895328056 | 383889532806 | ETIMAT10-1C80 | C | 80 | 260 | 28.5137 | 859.005
1-pólový istič, prúd. charakteristika C, 100A | 3838895328070 | 3838895328087 | 383889532809 | ETIMAT10-1C100 | C | 100 | 260 | 29.4548 | 887.355
1-pólový istič, prúd. charakteristika C, 125A | 3838895328100 | 3838895328117 | 383889532812 | ETIMAT10-1C125 | C | 125 | 260 | 31.5251 | 949.725
[8 empty] | 0 | 0
ETIMAT miniat. istič pre vysoký men. prúd | EAN - 1ks | EAN - bal.12ks | EAN - bal.108ks | názov | typ | IN (A) | UN (V)
1-pólový istič, prúd. charakteristika D, 80A | 3838895328131 | 3838895328148 | 383889532815 | ETIMAT10-1D80 | D | 80 | 260 | 31.9015 | 961.065
1-pólový istič, prúd. charakteristika D, 100A | 3838895328162 | 3838895328179 | 383889532818 | ETIMAT10-1D100 | D | 100 | 260 | 32.4975 | 979.02
[8 empty] | 0 | 0
ETIMAT miniat. istič pre vysoký men. prúd | EAN - 1ks | EAN - bal.12ks | EAN - bal.108ks | názov | typ | IN (A) | UN (V)
2-pólový istič, prúd. charakteristika C, 80A | 3838895328193 | 3838895328209 |  | ETIMAT10-2C80 | C | 80 | 260 | 88.0821 | 2653.56
2-pólový istič, prúd. charakteristika C, 100A | 3838895328216 | 3838895328223 |  | ETIMAT10-2C100 | C | 100 | 260 | 60.7603 | 1830.465
2-pólový istič, prúd. charakteristika C, 125A | 3838895328230 | 3838895328247 |  | ETIMAT10-2C125 | C | 125 | 260 | 65.3087 | 1967.49
[8 empty] | 0 | 0
ETIMAT miniat. istič pre vysoký men. prúd | EAN - 1ks | EAN - bal.12ks | EAN - bal.108ks | názov | typ | IN (A) | UN (V)
2-pólový istič, prúd. charakteristika D, 80A | 3838895328254 | 3838895328261 |  | ETIMAT10-2D80 | D | 80 | 260 | 63.1757 | 1903.23
2-pólový istič, prúd. charakteristika D, 100A | 3838895328278 | 3838895328285 |  | ETIMAT10-2D100 | D | 100 | 260 | 66.8144 | 2012.85
[8 empty] | 0 | 0
ETIMAT miniat. istič pre vysoký men. prúd | EAN - 1ks | EAN - bal.12ks | EAN - bal.108ks | názov | typ | IN (A) | UN (V)
3-pólový istič, prúd. charakteristika C, 80A | 3838895328315 | 3838895328322 |  | ETIMAT10-3C80 | C | 80 | 260 | 87.0469 | 2622.375
3-pólový istič, prúd. charakteristika C, 100A | 3838895328292 | 3838895328308 |  | ETIMAT10-3C100 | C | 100 | 260 | 96.0182 | 2892.645
3-pólový istič, prúd. charakteristika C, 125A | 3838895328339 | 3838895328346 |  | ETIMAT10-3C125 | C | 125 | 260 | 120.0777 | 3617.46
[8 empty] | 0 | 0
ETIMAT miniat. istič pre vysoký men. prúd | EAN - 1ks | EAN - bal.12ks | EAN - bal.108ks | názov | typ | IN (A) | UN (V)
3-pólový istič, prúd. charakteristika D, 80A | 3838895328353 | 3838895328360 |  | ETIMAT10-3D80 | D | 80 | 260 | 79.6126 | 2398.41
3-pólový istič, prúd. charakteristika D, 100A | 3838895328377 | 3838895328384 |  | ETIMAT10-3D100 | D | 100 | 260 | 85.0707 | 2562.84
[8 empty] | 0 | 0
ETIMAT miniat. istič pre vysoký men. prúd | EAN - 1ks | EAN - bal.12ks | EAN - bal.108ks | názov | typ | IN (A) | UN (V)
3-pólový istič + N, prúd. charakteristika C, 80A | 3838895328391 | 3838895328407 |  | ETIMAT10-4C80 | C | 80 | 260 | 118.4779 | 3569.265
3-pólový istič + N, prúd. charakteristika C, 100A | 3838895328414 | 3838895328421 |  | ETIMAT10-4C100 | C | 100 | 260 | 128.0452 | 3857.49
3-pólový istič + N, prúd. charakteristika C, 125A | 3838895328438 | 3838895328445 |  | ETIMAT10-4C125 | C | 125 | 260 | 145.831 | 4393.305
[8 empty] | 0 | 0
ETIMAT miniat. istič pre vysoký men. prúd | EAN - 1ks | EAN - bal.12ks | EAN - bal.108ks | názov | typ | IN (A) | UN (V)
3-pólový istič + N, prúd. charakteristika D, 80A | 3838895328452 | 3838895328469 |  | ETIMAT10-4D80 | D | 80 | 260 | 117.2545 | 3532.41
3-pólový istič + N, prúd. charakteristika D, 100A | 3838895328476 | 3838895328483 |  | ETIMAT10-4D100 | D | 100 | 260 | 132.1231 | 3980.34
[8 empty] | 0 | 0
Pomocný spínač | EAN - 1ks | EAN - bal.12ks | EAN - bal.108ks | názov | typ | IN (A) | UN (V)
PS MCB 10 | 3838895307020 | 3838895307037 |  | PS MCB 10 |  |  |  | 4.3916 | 132.3
[8 empty] | 0 | 0
Izolovaná zbernica - vidlicová | EAN - 1ks | EAN - bal.12ks | EAN - bal.108ks | názov | typ | IN (A) | UN (V)
3-pólová, 1m | 3838895133087 | 3838895237365 |  | 3P IZ 10/3 1m |  |  |  | 16.5311 | 498.015
3-pólová, 1m | 3838895133100 | 3838895241836 |  | 3P IZ 16/3 1m |  |  |  | 19.9502 | 601.02
1-pólová, 1m | 3838895133124 | 3838895237358 |  | 1P IZ 10/1 1m |  |  |  | 6.6187 | 199.395
1-pólová, 1m | 3838895133131 | 3838895241843 |  | 1P IZ 16/1 1m |  |  |  | 7.6539 | 230.58
Koncová krytka | 3838895341208 | 3838895341215 | 383889534123 | IZ-V 10mm2 |  |  |  | 0.18821 | 5.67
Koncová krytka | 3838895341222 | 3838895341239 | 383889534123 | IZ-V 16mm2 |  |  |  | 0.18821 | 5.67
[8 empty] | 0 | 0
Vypínacia spúšť | EAN - 1ks | EAN - bal.12ks | EAN - bal.108ks | názov | typ | IN (A) | UN (V)
Vypínacia spúšť, slúži k diaľkovému vypnutiu ističa MCB | 3838895308553 | 3838895308560 |  | DA MCB10/230V |  |  |  | 4.3288 | 130.41
Vypínacia spúšť, slúži k diaľkovému vypnutiu ističa MCB | 3838895331858 | 3838895331865 |  | DA MCB10/48V * |  |  |  | 4.3288 | 130.41
Vypínacia spúšť, slúži k diaľkovému vypnutiu ističa MCB | 3838895403401 | 3838895403418 |  | DA MCB10/24V * |  |  |  | 4.3288 | 130.41
Pozn.: * typy označené hviezdičkou sa dodávajú iba na zakázku. Kontaktujte nás ! | [7 empty] | 0 | 0
[8 empty] | 0 | 0
Krytka | EAN - 1ks | EAN - bal.12ks | EAN - bal.108ks | názov | typ | IN (A) | UN (V)
Krytka priehľadná | 3838895340805 | 3838895340836 |  | Krytka |  |  |  | 0.078421 | 2.3625
6KA
1pól
charakteristika
jmenoitý proud

## Prúdové chrániče RCB
PRÚDOVÉ CHRÁNIČE |  |  |  | strana 15
| konverzný kurz | 30.126
Prúdové chrániče rady RCB | EAN - 1ks | názov | typ | IN (A) | I▲N (A) | Predajná cena bez DPH [EUR] | Predajná cena bez DPH [SK]
2-pólový chránič, charakteristika A, 16A | 8595188128742 | RCB-2A16/0,03 | A | 16 | 0.03 | 30.6468 | 923.265
2-pólový chránič, charakteristika A, 25A | 8595188128759 | RCB-2A25/0,03 | A | 25 | 0.03 | 30.6468 | 923.265
2-pólový chránič, charakteristika A, 40A | 8595188128766 | RCB-2A40/0,03 | A | 40 | 0.03 | 30.6468 | 923.265
2-pólový chránič, charakteristika A, 63A | 8595188126991 | RCB-2A63/0,03 | A | 63 | 0.03 | 33.7209 | 1015.875
2-pólový chránič, charakteristika A, 80A | 8595188127004 | RCB-2A80/0,03 | A | 80 | 0.03 | 33.7209 | 1015.875
2-pólový chránič, charakteristika A, 16A | 8595188128773 | RCB-2A16/0,1 | A | 16 | 0.1 | 30.6468 | 923.265
2-pólový chránič, charakteristika A, 25A | 8595188128780 | RCB-2A25/0,1 | A | 25 | 0.1 | 30.6468 | 923.265
2-pólový chránič, charakteristika A, 40A | 8595188127011 | RCB-2A40/0,1 | A | 40 | 0.1 | 30.6468 | 923.265
2-pólový chránič, charakteristika A, 63A | 8595188127028 | RCB-2A63/0,1 | A | 63 | 0.1 | 33.7209 | 1015.875
2-pólový chránič, charakteristika A, 80A | 8595188127035 | RCB-2A80/0,1 | A | 80 | 0.1 | 33.815 | 1018.71
2-pólový chránič, charakteristika A, 100A | 3838895342939 | RCB-2A100/0,1 | A | 100 | 0.1 | 108.7851 | 3277.26
2-pólový chránič, charakteristika A, 16A | 8595188127059 | RCB-2A16/0,3 | A | 16 | 0.3 | 30.6468 | 923.265
2-pólový chránič, charakteristika A, 25A | 8595188127066 | RCB-2A25/0,3 | A | 25 | 0.3 | 30.6468 | 923.265
2-pólový chránič, charakteristika A, 40A | 8595188127073 | RCB-2A40/0,3 | A | 40 | 0.3 | 30.6468 | 923.265
2-pólový chránič, charakteristika A, 63A | 8595188127080 | RCB-2A63/0,3 | A | 63 | 0.3 | 33.7209 | 1015.875
2-pólový chránič, charakteristika A, 80A | 8595188127097 | RCB-2A80/0,3 | A | 80 | 0.3 | 33.7209 | 1015.875
2-pólový chránič, charakteristika A, 100A | 3838895342953 | RCB-2A100/0,3 | A | 100 | 0.3 | 108.7851 | 3277.26
2-pólový chránič, charakteristika A, 16A | 8595188127110 | RCB-2A16/0,5 | A | 16 | 0.5 | 30.6468 | 923.265
2-pólový chránič, charakteristika A, 25A | 8595188127127 | RCB-2A25/0,5 | A | 25 | 0.5 | 30.6468 | 923.265
2-pólový chránič, charakteristika A, 40A | 8595188127134 | RCB-2A40/0,5 | A | 40 | 0.5 | 30.6468 | 923.265
2-pólový chránič, charakteristika A, 63A | 8595188127141 | RCB-2A63/0,5 | A | 63 | 0.5 | 33.7209 | 1015.875
2-pólový chránič, charakteristika A, 80A | 8595188127158 | RCB-2A80/0,5 | A | 80 | 0.5 | 32.4348 | 977.13
[6 empty] | 0 | 0
Prúdové chrániče rady RCB | EAN - 1ks | názov | typ | IN (A) | I▲N (A)
2-pólový chránič, charakteristika AC, 16A | 8595188127165 | RCB-2AC16/0,03 | AC | 16 | 0.03 | 24.6554 | 742.77
2-pólový chránič, charakteristika AC, 25A | 8595188127172 | RCB-2AC25/0,03 | AC | 25 | 0.03 | 24.6554 | 742.77
2-pólový chránič, charakteristika AC, 40A | 8595188128902 | RCB-2AC40/0,03 | AC | 40 | 0.03 | 24.6554 | 742.77
2-pólový chránič, charakteristika AC, 63A | 8595188127189 | RCB-2AC63/0,03 | AC | 63 | 0.03 | 29.4234 | 886.41
2-pólový chránič, charakteristika AC, 80A | 8595188127196 | RCB-2AC80/0,03 | AC | 80 | 0.03 | 29.4234 | 886.41
2-pólový chránič, charakteristika AC, 100A | 3838895342830 | RCB-2AC100/0,03 | AC | 100 | 0.03 | 87.6429 | 2640.33
2-pólový chránič, charakteristika AC, 16A | 8595188128919 | RCB-2AC16/0,1 | AC | 16 | 0.1 | 24.6554 | 742.77
2-pólový chránič, charakteristika AC, 25A | 8595188128926 | RCB-2AC25/0,1 | AC | 25 | 0.1 | 24.6554 | 742.77
2-pólový chránič, charakteristika AC, 40A | 8595188127219 | RCB-2AC40/0,1 | AC | 40 | 0.1 | 24.6554 | 742.77
2-pólový chránič, charakteristika AC, 63A | 8595188127226 | RCB-2AC63/0,1 | AC | 63 | 0.1 | 29.4234 | 886.41
2-pólový chránič, charakteristika AC, 80A | 8595188127233 | RCB-2AC80/0,1 | AC | 80 | 0.1 | 29.4234 | 886.41
2-pólový chránič, charakteristika AC, 16A | 8595188127240 | RCB-2AC16/0,3 | AC | 16 | 0.3 | 24.6554 | 742.77
2-pólový chránič, charakteristika AC, 25A | 8595188127257 | RCB-2AC25/0,3 | AC | 25 | 0.3 | 24.6554 | 742.77
2-pólový chránič, charakteristika AC, 40A | 8595188127264 | RCB-2AC40/0,3 | AC | 40 | 0.3 | 24.6554 | 742.77
2-pólový chránič, charakteristika AC, 63A | 8595188127271 | RCB-2AC63/0,3 | AC | 63 | 0.3 | 28.106 | 846.72
2-pólový chránič, charakteristika AC, 80A | 8595188127288 | RCB-2AC80/0,3 | AC | 80 | 0.3 | 28.106 | 846.72
2-pólový chránič, charakteristika AC, 100A | 3838895342854 | RCB-2AC100/0,3 | AC | 100 | 0.3 | 101.6018 | 3060.855
2-pólový chránič, charakteristika AC, 16A | 8595188127301 | RCB-2AC16/0,5 | AC | 16 | 0.5 | 24.6554 | 742.77
2-pólový chránič, charakteristika AC, 25A | 8595188127318 | RCB-2AC25/0,5 | AC | 25 | 0.5 | 24.6554 | 742.77
2-pólový chránič, charakteristika AC, 40A | 8595188127325 | RCB-2AC40/0,5 | AC | 40 | 0.5 | 24.6554 | 742.77
2-pólový chránič, charakteristika AC, 63A | 8595188127332 | RCB-2AC63/0,5 | AC | 63 | 0.5 | 28.106 | 846.72
2-pólový chránič, charakteristika AC, 80A | 8595188127349 | RCB-2AC80/0,5 | AC | 80 | 0.5 | 27.0394 | 814.59
[6 empty] | 0 | 0
Prúdové chrániče rady RCB | EAN - 1ks | názov | typ | IN (A) | I▲N (A)
4-pólový chránič, charakteristika A, 16A | 8595188127356 | RCB-4A16/0,03 | A | 16 | 0.03 | 37.2655 | 1122.66
4-pólový chránič, charakteristika A, 25A | 8595188128797 | RCB-4A25/0,03 | A | 25 | 0.03 | 37.2655 | 1122.66
4-pólový chránič, charakteristika A, 40A | 8595188128803 | RCB-4A40/0,03 | A | 40 | 0.03 | 37.2655 | 1122.66
4-pólový chránič, charakteristika A, 63A | 8595188128810 | RCB-4A63/0,03 | A | 63 | 0.03 | 40.9983 | 1235.115
4-pólový chránič, charakteristika A, 80A | 8595188128827 | RCB-4A80/0,03 | A | 80 | 0.03 | 40.9983 | 1235.115
4-pólový chránič, charakteristika A, 100A | 3838895342977 | RCB-4A100/0,03 | A | 100 | 0.03 | 133.6915 | 4027.59
4-pólový chránič, charakteristika A, 16A | 8595188127370 | RCB-4A16/0,1 | A | 16 | 0.1 | 37.2655 | 1122.66
4-pólový chránič, charakteristika A, 25A | 8595188128834 | RCB-4A25/0,1 | A | 25 | 0.1 | 37.2655 | 1122.66
4-pólový chránič, charakteristika A, 40A | 8595188128841 | RCB-4A40/0,1 | A | 40 | 0.1 | 37.2655 | 1122.66
4-pólový chránič, charakteristika A, 63A | 8595188128858 | RCB-4A63/0,1 | A | 63 | 0.1 | 40.9983 | 1235.115
4-pólový chránič, charakteristika A, 80A | 8595188128865 | RCB-4A80/0,1 | A | 80 | 0.1 | 40.9983 | 1235.115
4-pólový chránič, charakteristika A, 100A | 3838895342991 | RCB-4A100/0,1 | A | 100 | 0.1 | 116.3762 | 3505.95
4-pólový chránič, charakteristika A, 16A | 8595188127394 | RCB-4A16/0,3 | A | 16 | 0.3 | 37.2655 | 1122.66
4-pólový chránič, charakteristika A, 25A | 8595188128872 | RCB-4A25/0,3 | A | 25 | 0.3 | 37.2655 | 1122.66
4-pólový chránič, charakteristika A, 40A | 8595188128889 | RCB-4A40/0,3 | A | 40 | 0.3 | 37.2655 | 1122.66
4-pólový chránič, charakteristika A, 63A | 8595188128896 | RCB-4A63/0,3 | A | 63 | 0.3 | 40.9983 | 1235.115
4-pólový chránič, charakteristika A, 80A | 8595188127400 | RCB-4A80/0,3 | A | 80 | 0.3 | 40.9983 | 1235.115
4-pólový chránič, charakteristika A, 100A | 3838895343011 | RCB-4A100/0,3 | A | 100 | 0.3 | 107.9068 | 3250.8
4-pólový chránič, charakteristika A, 16A | 8595188127424 | RCB-4A16/0,5 | A | 16 | 0.5 | 37.2655 | 1122.66
4-pólový chránič, charakteristika A, 25A | 8595188127431 | RCB-4A25/0,5 | A | 25 | 0.5 | 37.2655 | 1122.66
4-pólový chránič, charakteristika A, 40A | 8595188127448 | RCB-4A40/0,5 | A | 40 | 0.5 | 37.2655 | 1122.66
4-pólový chránič, charakteristika A, 63A | 8595188127455 | RCB-4A63/0,5 | A | 63 | 0.5 | 40.9983 | 1235.115
4-pólový chránič, charakteristika A, 80A | 8595188127462 | RCB-4A80/0,5 | A | 80 | 0.5 | 40.9983 | 1235.115
PRÚDOVÉ CHRÁNIČE
konverzný kurz
Prúdové chrániče rady RCB | EAN - 1ks | názov | typ | IN (A) | I▲N (A)
4-pólový chránič, charakteristika AC, 16A | 8595188127479 | RCB-4AC16/0,03 | AC | 16 | 0.03 | 30.9605 | 932.715
4-pólový chránič, charakteristika AC, 25A | 8595188127486 | RCB-4AC25/0,03 | AC | 25 | 0.03 | 30.9605 | 932.715
4-pólový chránič, charakteristika AC, 40A | 8595188127493 | RCB-4AC40/0,03 | AC | 40 | 0.03 | 30.9605 | 932.715
4-pólový chránič, charakteristika AC, 63A | 8595188127509 | RCB-4AC63/0,03 | AC | 63 | 0.03 | 35.4461 | 1067.85
4-pólový chránič, charakteristika AC, 80A | 8595188127516 | RCB-4AC80/0,03 | AC | 80 | 0.03 | 35.4461 | 1067.85
4-pólový chránič, charakteristika AC, 100A | 3838895342878 | RCB-4AC100/0,03 | AC | 100 | 0.03 | 93.8224 | 2826.495
4-pólový chránič, charakteristika AC, 16A | 8595188127530 | RCB-4AC16/0,1 | AC | 16 | 0.1 | 32.4348 | 977.13
4-pólový chránič, charakteristika AC, 25A | 8595188127547 | RCB-4AC25/0,1 | AC | 25 | 0.1 | 32.4348 | 977.13
4-pólový chránič, charakteristika AC, 40A | 8595188127554 | RCB-4AC40/0,1 | AC | 40 | 0.1 | 32.4348 | 977.13
4-pólový chránič, charakteristika AC, 63A | 8595188127561 | RCB-4AC63/0,1 | AC | 63 | 0.1 | 37.6733 | 1134.945
4-pólový chránič, charakteristika AC, 80A | 8595188127578 | RCB-4AC80/0,1 | AC | 80 | 0.1 | 37.6733 | 1134.945
4-pólový chránič, charakteristika AC, 100A | 3838895342892 | RCB-4AC100/0,1 | AC | 100 | 0.1 | 97.7121 | 2943.675
4-pólový chránič, charakteristika AC, 16A | 8595188127592 | RCB-4AC16/0,3 | AC | 16 | 0.3 | 30.9605 | 932.715
4-pólový chránič, charakteristika AC, 25A | 8595188127608 | RCB-4AC25/0,3 | AC | 25 | 0.3 | 30.9605 | 932.715
4-pólový chránič, charakteristika AC, 40A | 8595188127615 | RCB-4AC40/0,3 | AC | 40 | 0.3 | 30.9605 | 932.715
4-pólový chránič, charakteristika AC, 63A | 8595188127622 | RCB-4AC63/0,3 | AC | 63 | 0.3 | 35.6971 | 1075.41
4-pólový chránič, charakteristika AC, 80A | 8595188127639 | RCB-4AC80/0,3 | AC | 80 | 0.3 | 35.6971 | 1075.41
4-pólový chránič, charakteristika AC, 100A | 3838895342915 | RCB-4AC100/0,3 | AC | 100 | 0.3 | 89.1172 | 2684.745
4-pólový chránič, charakteristika AC, 16A | 8595188127653 | RCB-4AC16/0,5 | AC | 16 | 0.5 | 30.9605 | 932.715
4-pólový chránič, charakteristika AC, 25A | 8595188127660 | RCB-4AC25/0,5 | AC | 25 | 0.5 | 30.9605 | 932.715
4-pólový chránič, charakteristika AC, 40A | 8595188127677 | RCB-4AC40/0,5 | AC | 40 | 0.5 | 30.9605 | 932.715
4-pólový chránič, charakteristika AC, 63A | 8595188127684 | RCB-4AC63/0,5 | AC | 63 | 0.5 | 35.6971 | 1075.41
4-pólový chránič, charakteristika AC, 80A | 8595188127691 | RCB-4AC80/0,5 | AC | 80 | 0.5 | 35.6971 | 1075.41
[6 empty] | 0 | 0
RCB prúdový chránič, 4 pólový | EAN - 1ks | názov | typ | IN (A) | I▲N (A)
4-pólový chránič, charakteristika S, 40A | 8595188127707 | RCB-4S40/0,3 | S | 40 | 0.3 | 63.0816 | 1900.395
4-pólový chránič, charakteristika S, 63A | 8595188127714 | RCB-4S63/0,3 | S | 63 | 0.3 | 71.8019 | 2163.105
[6 empty] | 0 | 0
PS RCB pomocný spínač | EAN - 1ks | názov | typ | IN (A) | I▲N (A)
pomocný spínač,b-kontakt/a-kontakt | 8595188136310 | PS RCB-MD |  |  |  | 5.1758 | 155.925
pomocný spínač,2 x b-kontakt | 8595188136327 | PS RCB-2M |  |  |  | 5.1758 | 155.925
pomocný spínač,2 x a-kontakt | 8595188136334 | PS RCB-2D |  |  |  | 5.1758 | 155.925
[6 empty] | 0 | 0
RMCB kombinovaný prúdový chránič | EAN - 1ks | názov | typ | IN (A) | I▲N (A)
vypínacia charakteristika B, 6A | 8595188127745 | RMCB-2B-6 | B | 2M | 0.03 | 29.1411 | 877.905
vypínacia charakteristika B, 10A | 8595188128179 | RMCB-2B-10 | B | 2M | 0.03 | 29.1411 | 877.905
vypínacia charakteristika B, 13A | 8595188127752 | RMCB-2B-13 | B | 2M | 0.03 | 29.1411 | 877.905
vypínacia charakteristika B, 16A | 8595188128186 | RMCB-2B-16 | B | 2M | 0.03 | 29.1411 | 877.905
vypínacia charakteristika B, 20A | 8595188127769 | RMCB-2B-20 | B | 2M | 0.03 | 29.1411 | 877.905
vypínacia charakteristika B, 25A | 8595188127776 | RMCB-2B-25 | B | 2M | 0.03 | 29.1411 | 877.905
vypínacia charakteristika B, 32A | 8595188127783 | RMCB-2B-32 | B | 2M | 0.03 | 29.1411 | 877.905
vypínacia charakteristika B, 40A | 8595188127790 | RMCB-2B-40 | B | 2M | 0.03 | 29.1411 | 877.905
[6 empty] | 0 | 0
RMCB kombinovaný prúdový chránič | EAN - 1ks | názov | typ | IN (A) | I▲N (A)
vypínacia charakteristika C, 6A | 8595188127806 | RMCB-2C-6 | C | 2M | 0.03 | 29.1411 | 877.905
vypínacia charakteristika C, 10A | 8595188127813 | RMCB-2C-10 | C | 2M | 0.03 | 29.1411 | 877.905
vypínacia charakteristika C, 13A | 8595188127820 | RMCB-2C-13 | C | 2M | 0.03 | 29.1411 | 877.905
vypínacia charakteristika C, 16A | 8595188127837 | RMCB-2C-16 | C | 2M | 0.03 | 29.1411 | 877.905
vypínacia charakteristika C, 20A | 8595188127844 | RMCB-2C-20 | C | 2M | 0.03 | 29.1411 | 877.905
vypínacia charakteristika C, 25A | 8595188127851 | RMCB-2C-25 | C | 2M | 0.03 | 29.1411 | 877.905
vypínacia charakteristika C, 32A | 8595188127868 | RMCB-2C-32 | C | 2M | 0.03 | 29.1411 | 877.905
vypínacia charakteristika C, 40A | 8595188127875 | RMCB-2C-40 | C | 2M | 0.03 | 29.1411 | 877.905

## INELS2 produkty
PRODUKTY INELS a FOXTROT |  | strana 17
| konverzný kurz | 30.126
Produkty INELS | prevedenie | názov | Predajná cena bez DPH [EUR] | Predajná cena bez DPH [SK]
Ethernet 10/100Mbps, 1x TLC zbernica, 2x CIB zbernica, 1x RS232, 2x PSM control, 4x univerzálny vstup | 6M-DIN | CU2-01M | 404.6191 | 12189.555
|  |  | 0 | 0
Príslušenstvo CIB, TCL2, GSM | prevedenie | názov
Externý master CIB zbernice, umožňuje rozšírenie počtu pripojených jednotiek k centrálnej jednotke | 1M-DIN | MI2-02M | 159.9467 | 4818.555
Oddeľovací modul - slúži k oddeleniu zbernice od zdroja napájacieho napätia, 1 x zbernica CIB | 1M-DIN | BPS2-01M | 31.3369 | 944.055
Oddeľovací modul - slúži k oddeleniu zbernice od zdroja nap. napätia a akumulátora, 2 x zbernica CIB | 3M-DIN | BPS2-02M | 53.7338 | 1618.785
prevodník RS485 (TC2L), na optovlákno ST, MM 62,5/125 nm, ST konektor, MM62,5/125nm | 1M-DIN | FOC2-01M | 352.8929 | 10631.25
GSM brána - pásma 900, 1800 Mhz (dual-band) | 3M-DIN | GSM2-01 | 450.9814 | 13586.265
Jednotky vstupov | prevedenie | názov
2 digitálne vstupy, Thermo vstup NOVINKA!!! | MINI | IM2-20B | 54.769 | 1649.97
4 digitálne vstupy, Thermo vstup NOVINKA!!! | MINI | IM2-40B | 63.9599 | 1926.855
8 digitálne vstupy, Thermo vstup | MINI | IM2-80B | 89.7446 | 2703.645
14 digitálne vstupy | 3M-DIN | IM2-140M | 137.8321 | 4152.33
4-digitálne, indikácia a spracovanie analog. premenných, nastavenie nap. a prúd. hodnôt NOVINKA!!! | 3M-DIN | ADC2-40M | 183.6298 | 5532.03
Multifunkčné jednotky pre hlasové a IR ovládanie | prevedenie | názov
IR vysielač/prijímač, hlasový modul, integrovaný teplomer, svetelné čidlo, ovládacie tlačidlo | Elegant | Sophy 2 | 301.4175 | 9080.505
IR vysielač/prijímač, integrovaný teplomer, svetelné čidlo, ovládacie tlačidlo | Elegant | Sophy 2-L | 183.7866 | 5536.755
Stmievacie jednotky | prevedenie | názov
Svetelná jednotka - stmievací modul, 1 kanál (250W), Thermo vstup, čas. funkcie, schodis. automat, a pod. | MINI | LM2-11B | 131.8408 | 3971.835
Stmievacia jednotka dvojkanálová - 2 kanály (500W/kanál), 2x IN,Thermo vstup | 3M-DIN | DA2-22M | 162.6758 | 4900.77
Stmievacia a spínacia dvojkanálová jednotka pre ovládanie svietidiel s elektronickým predradníkom | 3M-DIN | LBC2-02M | 137.8007 | 4151.385
Spínacie jednotky | prevedenie | názov
jednokanálová - 1 kontakt NO 16A, signalizácia stavu výstupného kontaktu, kontakt AgSnO2, thermo vstup | MINI | SA2-01B | 43.2568 | 1303.155
jednokanálová - 1 kontakt NO 16A, signalizácia stavu výstupného kontaktu, kontakt AgNi, thermo vstup | MINI | SA2-01B/Ni | 43.2568 | 1303.155
dvojkanálová - 2 kontakty NO 8A, prevedenie do KU 68, kontakt AgSnO2, thermo vstup | MINI | SA2-02B | 107.0912 | 3226.23
dvojkanálová - 2 kontakty NO 8A, prevedenie do KU 68, kontakt AgNi, thermo vstup | MINI | SA2-02B/Ni | 107.0912 | 3226.23
dvojkanálová - 2 kontakty NO/NC 16A, signalizácia stavu relé, ručné ovl., kontakt AgSnO2 | 1M-DIN | SA2-02M | 107.2167 | 3230.01
dvojkanálová - 2 kontakty NO/NC 16A, signalizácia stavu relé, ručné ovl., kontakt AgNi | 1M-DIN | SA2-02M/Ni | 107.2167 | 3230.01
štvorkanálová - 4 kontakty NO/NC 16A, signalizácia stavu relé, ručné ovl., kontakt AgSnO2 | 3M-DIN | SA2-04M | 128.8608 | 3882.06
štvorkanálová - 4 kontakty NO/NC 16A, signalizácia stavu relé, ručné ovl., kontakt AgNi | 3M-DIN | SA2-04M/Ni | 128.8608 | 3882.06
dvanásťkanálová - 12 kontaktov NO 8A, signalizácia stavu relé, ručné ovl., kontakt AgSnO2 NOVINKA!!! | 6M-DIN | SA-12M | 225.5064 | 6793.605
dvanásťkanálová - 12 kontaktov NO 8A, signalizácia stavu relé, ručné ovl., kontakt AgNi NOVINKA!!! | 6M-DIN | SA2-012M/Ni | 225.5064 | 6793.605
ovládač termohlavíc, Thermo vstup pre riadenie termoelektrických hlavíc 0/1 NOVINKA!!! | MINI | HC2-01B/AC | 63.9599 | 1926.855
ovládač termohlavíc, Thermo vstup pre riadenie termoelektrických hlavíc 0/1 a 0-10V NOVINKA!!! | MINI | HC2-01B/DC | 91.5953 | 2759.4
Prevodník digitál-analóg | prevedenie | názov
prevod BUS/0-10V, 4 analógové napäťové výstupy 0 (1) - 10V, thermo vstup | MINI | DAC2-04B | 137.8321 | 4152.33
prevod BUS/0-10V, 4 analógové napäťové výstupy 0 (1) - 10V | 3M-DIN | DAC2-04M | 137.8321 | 4152.33
Ovládač WSB s krátkocestnými tlačidlami | prevedenie | názov
2 tlačidlá, LED indikácia, možnosť nastavenia funkčných režimov, integrovaný teplomer | Elegant | WSB2-20 | 44.1665 | 1330.56
4 tlačidlá, LED indikácia, možnosť nastavenia funkčných režimov, integrovaný teplomer | Elegant | WSB2-40 | 54.769 | 1649.97
8 tlačidiel, LED indikácia, možnosť nastavenia funkčných režimov, integrovaný teplomer | Elegant | WSB2-80 | 71.8019 | 2163.105
nástenná čítačka kariet pre čítanie bezkontaktných. médií, 2 tlačidlá, LED signalizácia, integrovaný teplomer, 8A NO/NC NOVINKA!!! |  | WMR2-11 | 123.8105 | 3729.915
nástenné čidlo teploty, externé čidlo teploty pre snímanie teploty vo vnútorných priestoroch NOVINKA!!! |  | WTS2-10 | 36.3558 | 1095.255
Priestorový termoregulátor | prevedenie | názov
analógové prevedenie, 2 funkčné tlačidlá, LED signalizácia, integrovaný teplomer | Elegant | IART2-1 | 85.3216 | 2570.4
digitálne prevedenie, 4 funkčné tlačidlá, LED signalizácia, integrovaný teplomer | Elegant | IDRT2-1 | 103.8289 | 3127.95
|  |  | 0 | 0
Produkty FOXTROT (BMS & INELS) |  |  | 0 | 0
|  |  | 0 | 0
Centrálna jednotka Tecomat Foxtrot | prevedenie | názov
8 binárnych vstupov, Ethermet 10/100 Mbps, 1 x CIB, 1 x RS232, 1 x TCL2 pre perif. moduly | 6M-DIN | CP-1004 | 457.9451 | 13796.055
Ethernet 100/10, 1x RS232, 1xSCH, 6xAAI/DI, 6xRO 230, 2xAO NOVINKA!!! | 6M-DIN | CP-1005 | 536.554 | 16164.225
|  |  | 0 | 0
PERIFÉRNE MODULY I/O - pripojenie pomocou internej zbernice TCL2 | prevedenie | názov
12 binárnych vstupov (DI) 24V AC/DC, galvanicky oddelených. | 3M-DIN | IB-1301 | 118.2583 | 3562.65
12 binárnych tranzistorových výstupov (DO) 24V DC, galvanicky oddelených, napájacie napätie 24V DC | 3M-DIN | OS-1401 | 163.7423 | 4932.9
4 binárne vstupy (DI) 24V AC/DC galvanicky oddelené, 8 binárnych reléových výstupov (RO) (230V AC/DC) | 3M-DIN | IR-1501 | 168.2907 | 5069.925
8 analóg. vstupov (AI) s rozlíšením 16 bitov a rozsahy 0-20 mA, 0-2V, 0-10V, 2 analóg. výstupy (AO) | 3M-DIN | IT-1601 | 241.065 | 7262.325
8 analóg. vstupov (AI) s rozlíš. 16 bitov a rozsahy 0-20 mA, 0-2V/Ni1000, 2 A0:bit/0+10V, GO NOVINKA!!! | 3M-DIN | IT-1602 | 241.065 | 7262.325
SUBMODULY SÉRIOVÝCH ROZHRANÍ | prevedenie | názov
RS-232 GO s vlastným zdrojom a identifikáciou |  | MR-0104 | 55.71 | 1678.32
RS-485 GO s vlastným zdrojom a identifikáciou |  | MR-0114 | 55.71 | 1678.32
RS-422 GO s vlastým zdrojom a identifikáciou |  | MR-0124 | 67.0967 | 2021.355
2 x CAN rozhranie (PCA82C251 Intel) |  | MR-0150 | 206.9677 | 6235.11
1 x CAN rozhranie (PCA82C251 Intel) |  | MR-0151 | 127.857 | 3851.82
2 x CAN rozhranie (SJA100 Philips) |  | MR-0160 | 206.9677 | 6235.11
1 x CAN rozhranie (SJA100 Philips) |  | MR-0161 | 127.857 | 3851.82
PROFIBUS DP Slave |  | MR-0152 | 199.0002 | 5995.08
Mbus Master pro 6-20 staníc Slave |  | MR-0158 | 84.5061 | 2545.83
LON | preliminary | MR-0159 | 363.8717 | 10962
SUBMODULY PARALELNÝCH ROZHRANÍ | prevedenie | názov
8 binárnych vstupov (DI), 24V DC, galvanicky oddelených, s identifikáciou | preliminary | PX-7811 | 104.6131 | 3151.575
4 binárne vstupy (DI), 4 binárne tranzistorové výstupy (DO) 24V DC/ 0,5 A, galvanicky oddelených, s identifikáciou | preliminary | PX-7812 | 104.6131 | 3151.575

## EZS, Príslušenstvo k INELS
ZABEZPEČOVACÍ SYSTÉM a PRÍSLUŠENSTVO INELS | strana 18
konverzný kurz | 30.126
Zabezpečovací systém |  | Predajná cena bez DPH [EUR] | Predajná cena bez DPH [SK]
Ovládacie klávesnice EZS pre INELS | názov |  | 0
Ovládacia klávesnica EZS, čítačka magnetických kariet | KEY2-01R | 142.7256 | 4299.75
Ovládacia klávesnica EZS | KEY2-01 | 96.1437 | 2896.425
|  | 0 | 0
Komponenty EZS - JABLOTRON | názov
PIR detektor pohybu Harmony | JS-10 Harmony | 23.683 | 713.475
PIR detektor pohybu Largo | JS-20 Largo | 17.629 | 531.09
PIR detektor pohybu Largo + rozbitie skla | JS-25 COMBO | 36.8577 | 1110.375
PIR detektor pohybu vonkajší | VX-402 | 160.3231 | 4829.895
Držiak PIR snímača kĺbový | PC-2 | 2.1958 | 66.15
Magnetický dverný kontakt | SA-200/201/203/211 | 2.9172 | 87.885
Prechodový kovový magnetický detektor | SA-220 | 17.3466 | 522.585
Optický detektor dymu | SD-212SP | 22.0205 | 663.39
Detektor horľavých plynov 230V | GS-130 | 38.8339 | 1169.91
Detektor horľavých plynov 24V | GS-133 | 33.4072 | 1006.425
Detektor rozbitia skla Vivo | GBS-210 | 28.9529 | 872.235
Vonkajšia siréna, vrátane AKU, piezoelektrická | OS-360A | 52.5105 | 1581.93
Vonkajšia siréna, vrátane AKU, magnetodynamická | OS-365A | 54.2671 | 1634.85
Interiérová siréna v kovovom boxe | SA-913 | 9.3477 | 281.61
Prídavný piezomenič na zvýšenie výkonu | ACM-OS365 | 7.0579 | 212.625
Náhradný zálohovací NiCd akupack 4,8V 1,8Ah pre OS-360A/365A | BAT-4V8 | 9.285 | 279.72
Príslušensto INELS
Napájacie zdroje pre INELS | názov
Napájecí zdroj 230V AC / 27,2V DC, 3,6A a 12V DC, 300 mA NOVINKA!!! | PS-100/INELS | 153.2653 | 4617.27
Akumulátor SA-214/7, 12V, 7Ah Jablotron NOVINKA!!! | SA-214/7 | 15.8096 | 476.28
Akumulátor SA-214/18, 12V, 17Ah Jablotron NOVINKA!!! | SA-214/18 | 43.4764 | 1309.77
Kovový kryt vrátane zámku a mikrospínača NOVINKA!!! | Z 40 | 36.7009 | 1105.65
|  | 0 | 0
Ovládanie INELS | názov
RFID magnetická karta pre ovládanie systému | MK | 3.2937 | 99.225
RFID prístupový čip - prívesok NOVINKA!!! | PC-02 | 3.0114 | 90.72
Stmiev. predradník pre regul. jasu trubicových svietidiel, do svietidla - pre jednu trubicu 18W | DIML 1840 | 48.3071 | 1455.3
Stmiev. predradník pre regul. jasu trubicových svietidiel, do svietidla - pre jednu trubicu 58W | DIML 5458 | 48.3071 | 1455.3
Stmiev. predradník pre regul. jasu trubicových svietidiel, do svietidla - pre dve trubice 2x18W | DIML 218 | 48.3071 | 1455.3
Stmiev. predradník pre regul. jasu trubicových svietidiel, do svietidla - pre dve trubice 2x58W | DIML 25458 | 48.3071 | 1455.3
Termopohon Alpha AA 0-10V + ventil - adaptér, podľa typu | Alpha 0/10 | 78.0756 | 2352.105
Termopohon Alpha AA 230V + ventil - adaptér, podľa typu | Alpha 230 | 28.3255 | 853.335
Termopohon Alpha AA 24V + ventil - adaptér, podľa typu | Alpha 24 | 28.3255 | 853.335
Touch screen panel, 5,7", 640x480 dpi, Ethernet, vrátane WIN XP EMBEDDED a CF karty 1GB vrátane kovovej inšt.krabice NOVINKA!!! | Touch 11/PCB | 1194.2835 | 35978.985
Touch screen panel, 10,4", 800x600 dpi, Ethernet, vrátane WIN XP EMBEDDED a CF karty 1GB vrátane kovovej inšt.krabice NOVINKA!!! | Touch 51/PCB | 1462.1684 | 44049.285
eTouch 11PCB/Panel M - rámček kovový pre Touch 11/PCB NOVINKA!!! | RK Touch 11/PCB | 103.2016 | 3109.05
eTouch 51PCB/Panel M - rámček kovový pre Touch 51/PCB NOVINKA!!! | RK Touch 11/PCB | 130.8684 | 3942.54
eTouch 11PCB/Panel W - rámček drevenný pre Touch 11/PCB NOVINKA!!! | RD Touch 11/PCB | 56.2119 | 1693.44
eTouch 51PCB/Panel W - rámček drevenný pre Touch 51/PCB NOVINKA!!! | RD Touch 11/PCB | 100.1275 | 3016.44
IR diaľkový ovladáč základný NOVINKA!!! | IR-B | 11.669 | 351.54
IR diaľkový ovladáč komfortný NOVINKA!!! | IR-C | 104.0485 | 3134.565

## yatun
YATUN - multimediálny server | strana 19
konverzný kurz
PRIPRAVUJEME - cenník je iba informatívny, presné ceny a možnosti dodania na tel.č. 037/6586731 |  | Predajná cena bez DPH [EUR] | Predajná cena bez DPH [SK]
kód | YATUN media servery |  | 0
YMS-2000 | 2 TB, tower | 2117.3571 | 63787.5
YMS-4000 | 4 TB, 4U do racku | 2964.2999 | 89302.5
YMS-7000 | 7 TB, rack, zálohované napájanie | 4234.7142 | 127575
kód | príslušenstvo pre YMS
| UPS pre YMS-2000 | tel. | tel.
| UPS pre YMS-4000 do racku | tel. | tel.
| UPS pre YMS-7000, do racku | tel. | tel.
| sada pre pozemné digitálne TV, 1x DVB-T tuner | 50.8166 | 1530.9
| sada pre pozemnú analógovú TV, 1x analóg. tuner | 50.8166 | 1530.9
| sada pre satelit. TV, DVB-S, podpora CS linku, v cene nie je karta | 169.3886 | 5103
| doplnková sada pre satelitnú sadu, KVX CW cardsplitter, nutná pri použití viacerých sád pre satelitnú TV | 169.3886 | 5103
| sada pre TV zo settopboxu, 1x analógový vstup z ľubovoľného settopboxu | tel. | tel.
| sada pre ISDN linku | tel. | tel.
| sada pre telefónnu linku | tel. | tel.
kód | YATUN prehrávače
YP-G01-MBB | fanless, hracia verzia, vrátane DVD, luxusné hliníkové bezvetrákové prevedenie, slot-in DVD, vysoký výkon, HDD pre Windows dual boot | 2117.3571 | 63787.5
YP-F001-MBB | fanless, prehrá 1080p video, luxusné hliníkové bezvetrákové prevedenie, slot-in DVD, určený na prehrávanie Full HD filmov | 1524.4971 | 45927
YP-001-B/S | 720p/1080p výstup, prehrá 720p video, čierny alebo strieborný, tiché prevedenie | 804.5957 | 24239.25
kód | príslušenstvo pre YATUN prehrávače
YKB-LDM-01 | klávesnica Logitech diNovo Mini CZ | 127.0414 | 3827.25
YKB-LDE-01 | klávesnica Logitech diNovo Edge CZ | 127.0414 | 3827.25
YGR-MX-01 | gyroskopická myš MX Air | tel. | tel.
YGR-01-B | gyroskopický ovládač - čierny | 148.215 | 4465.125
kód | vstavné dotykové panely
YTP-07-01-B | 7" dotykový panel - čierny, prevedenie pre vnútorné priestory | 846.9428 | 25515
YTP-07-OUT-01-S | 7" outdoor dotykový panel - strieborný, hliníkové prevedenie, do kúpeľní a vonkajších priestorov, krytie IP65 | 2117.3571 | 63787.5
YTP-10-01-B | 10" dotykový panel - čierny, prevedenie pre vnútorné priestory | 1270.4143 | 38272.5
YTP-10-01-S | 10" dotykový panel - strieborný, prevedenie pre vnútor. priestory | 1270.4143 | 38272.5
kód | prenosné dotykové panely
YTP-W43-01-S | 4" WiFi panel | 635.2071 | 19136.25
YTP-W7-01-B | 7" WiFi panel | 1482.15 | 44651.25
YTP-W7-01CR-B | kolíska pre 7" WiFi panel, dobíjacia kolíska | 211.7357 | 6378.75
kód | hudobné zóny
YSQ-C-01-B | Logitech Squeezebox Classic, displej, ovládač | 317.6036 | 9568.125
YSQ-R-01-B | Logitech Squeezebox Receiver, na ukrytie pod pohľady | 169.3886 | 5103
YSQ-T-01-SB/BB | Logitech Transporter, HiFi prevedenie, strieborný alebo čierny | 1905.6214 | 57408.75
kód | riadiace prvky pre AV
| GlobalCache GC-100-06, 3xIR, 1xRS232 | 156.6844 | 4720.275
| GlobalCache GC-100-12, 6xIR, 2xRS232, 3xrelé | 317.6036 | 9568.125
| GlobalCache GC-100-18R, 6xIR, 2xRS232, 3xrelé, 1U, pre montáž do 19" racku | 423.4714 | 12757.5
| USB-UIRT, 1xIR | 76.2249 | 2296.35
kód | TV do kúpeľne
| 23" | 4234.7142 | 127575
| 26" | 4869.9213 | 146711.25
| 32" | 6352.0713 | 191362.5
| 40" | 10586.7855 | 318937.5
kód | Ostatné
| služby, práce | tel. | tel.
| reproduktory | tel. | tel.
| AV kábeláž | tel. | tel.
| projektory, plátna | tel. | tel.
| racky | tel. | tel.
| IP kamery | tel. | tel.
v cene nie sú DVB karty do servera, UPS, ovládače ani klávesnice

## EFAPEL_logus
SPÍNAČE A ZÁSUVKY - exkluzívna rada LOGUS (sklo, kov, drevo, kameň) |  |  | strana 20
konverzný kurz
PRIPRAVUJEME - cenník je iba informatívny, presné ceny a možnosti dodania na tel.č. 037/6586731 |  |  |  | 0
Základné prístroje
Spínače (bez krytu a rámčeka) | radenie | objednávací kód | Predajná cena bez DPH [EUR] | Predajná cena bez DPH [SK]
Spínač jednopólový č.1 | 1 | 21011 | 1.8194 | 54.81
Spínač jednopólový č.1 s orientačným svetlom | 1 | 21012 | 3.7015 | 111.51
Spínač dvojpólový č.2 | 2 | 21021 | 4.2661 | 128.52
Prepínač sériový č.5 | 5 | 21061 | 2.9172 | 87.885
Prepínač striedavý č.6 | 6 | 21071 | 2.3526 | 70.875
Prepínač striedavý č.6 s orientačným svetlom | 6 | 21072 | 4.0779 | 122.85
Prepínač striedavý dvojitý (radenie 5B = 6+6) (6+1) | 6+6 (6+1) | 21101 | 4.3602 | 131.355
Prepínač krížový č.7 | 7 | 21051 | 3.3878 | 102.06
Prepínač krížový č.7 | 7 | 21052 | 5.5208 | 166.32
Zásuvky (bez krytu a rámčeka) | radenie | objednávací kód
Jednonásobná zásuvka | 2P + PE | 21111 | 2.2899 | 68.985
Jednonásobná zásuvka keramická | 2P + PE | 21471 | 3.2623 | 98.28
zásuvky TV a rozhlasové (bez krytu a rámčeka) | radenie | objednávací kód
Zásuvka televízna a rozhlasová, priechodná | TV + R | 21542 | 6.6187 | 199.395
Zásuvka televízna a rozhlasová, koncová | TV + R | 21541 | 6.2109 | 187.11
Zásuvka televízna, rozhlasová a satelitná, priebežná | TV + R + SAT | 21552 | 11.4494 | 344.925
Zásuvka televízna, rozhlasová a satelitná, koncová | TV + R + SAT | 21551 | 10.7593 | 324.135
Oznamovacia technika - zásuvky telefónne (bez krytu a rámčeka) | radenie | objednávací kód
Zásuvka telefónna |  | 21256 | 6.0227 | 181.44
Oz. technika - zásuvky komunikačné (bez krytu a rámčeka) | radenie | objednávací kód
Konektor 5e UTP | RJ 45 UTP Cat.5e | 21975 | 3.0114 | 90.72
Konektor 5e FTP | RJ 45 FTP Cat.5e | 21985 | 5.8031 | 174.825
Konektor 6 UTP | RJ 45 UTP Cat.6 | 21978 | 3.2309 | 97.335
Konektor 6 FTP | RJ 45 FTP Cat.7 | 21988 | 6.6814 | 201.285
Kryty plast základ a metalic (farba biela, slonová kosť, ľad, perleť, hliník a tmavošedá) |  | objednávací kód
kryt spínača jednopólového White biely |  | 90601 TBR | 0.65873 | 19.845
kryt spínača jednopólového IVORY slonovinová kosť |  | 90601 TMF | 0.65873 | 19.845
kryt spínača jednopólového ICE - ľadový |  | 90601 TGE | 2.7918 | 84.105
kryt spínača jednopólového Pearl perleťový |  | 90601 TPE | 2.7918 | 84.105
kryt spínača jednopólového Alumínium hliník |  | 90601 TAL | 2.7918 | 84.105
kryt spínača jednopólového Gray tmavo šedý |  | 90601 TIS | 2.7918 | 84.105
kryt spínača jednopólového pre orientačné svetlo White biely |  | 90602 TBR | 0.84694 | 25.515
kryt spínača jednopólového pre orientačné svetlo IVORY slonovinová kosť |  | 90602 TMF | 0.84694 | 25.515
kryt spínača jednopólového pre orientačné svetlo ICE ľadový |  | 90602 TGE | 2.9486 | 88.83
kryt spínača jednopólového pre orientačné svetlo Pearl perleťový |  | 90602 TPE | 2.9486 | 88.83
kryt spínača jednopólového pre orientačné svetlo Alumínium hliník |  | 90602 TAL | 2.9486 | 88.83
kryt spínača jednopólového pre orientačné svetlo Gray tmavo šedý |  | 90602 TIS | 2.9486 | 88.83
kryt spínača jednopólového so symbolom kľúč/zvonček/svetlo White/Ivory |  |  | 0.84694 | 25.515
kryt spínača jednopólového so symbolom kľúč/zvonček/svetlo ICE/Pearl/Alu/Gray |  |  | 2.9486 | 88.83
kryt spínača dvojpólového White biely |  | 90608 TBR | 0.84694 | 25.515
kryt spínača dvojpólového IVORY slonovinová kosť |  | 90608 TMF | 0.84694 | 25.515
kryt spínača dvojpólového ICE ľadový |  | 90608 TGE | 2.9486 | 88.83
kryt spínača dvojpólového Pearl perleťový |  | 90608 TPE | 2.9486 | 88.83
kryt spínača dvojpólového Alumínium hliník |  | 90608 TAL | 2.9486 | 88.83
kryt spínača dvojpólového Gray tmavo šedý |  | 90608 TIS | 2.9486 | 88.83
kryt spínača dvojitého/deleného White biely |  | 90611 TBR | 0.81557 | 24.57
kryt spínača dvojitého/deleného Ivory slonovinová kosť |  | 90611 TMF | 0.81557 | 24.57
kryt spínača dvojitého/deleného ICE ľadový |  | 90611 TGE | 2.9486 | 88.83
kryt spínača dvojitého/deleného Pearl perleťový |  | 90611 TPE | 2.9486 | 88.83
kryt spínača dvojitého/deleného Aluminium hliníkový |  | 90611 TAL | 2.9486 | 88.83
kryt spínača dvojitého/deleného Gray tmavo šedy |  | 90611 TIS | 2.9486 | 88.83
kryt jednozásuvky White biely |  | 90652 TBR | 1.1293 | 34.02
kryt jednozásuvky Ivory slonovinová kosť |  | 90652 TMF | 1.1293 | 34.02
kryt jednozásuvky ICE ľadový |  | 90652 TGE | 3.2309 | 97.335
kryt jednozásuvky Pearl perleťový |  | 90652 TPE | 3.2309 | 97.335
kryt jednozásuvky Aluminium hliníkový |  | 90652 TAL | 3.2309 | 97.335
kryt jednozásuvky Gray tmavošedá |  | 90652 TIS | 3.2309 | 97.335
kryt jednozásuvky Green zelená |  | 90652 TVD | 1.1293 | 34.02
kryt jednozásuvky orange oranžová |  | 90652 TLR | 1.1293 | 34.02
kryt jednozásuvky Red červená |  | 90652 TWM | 1.1293 | 34.02
kryt TV + R White biely |  | 90685 TBR | 0.84694 | 25.515
kryt TV + R Ivory slonovinová kosť |  | 90685 TMF | 0.84694 | 25.515
kryt TV + R ICE ľadový |  | 90685 TGE | 2.9486 | 88.83
kryt TV + R Pearl perleťový |  | 90685 TPE | 2.9486 | 88.83
kryt TV + R Aluminium hliníkový |  | 90685 TAL | 2.9486 | 88.83
kryt TV + R Gray tmavošedá |  | 90685 TIS | 2.9486 | 88.83
kryt TV + R + SAT White biely |  | 90686 TBR | 0.84694 | 25.515
kryt TV + R + SAT Ivory slonovinová kosť |  | 90686 TMF | 0.84694 | 25.515
kryt TV + R + SAT ICE ľadový |  | 90686 TGE | 2.9486 | 88.83
kryt TV + R + SAT Pearl perleťový |  | 90686 TPE | 2.9486 | 88.83
kryt TV + R + SAT Aluminium hliníkový |  | 90686 TAL | 2.9486 | 88.83
kryt TV + R + SAT Gray tmavošedá |  | 90686 TIS | 2.9486 | 88.83
Rámčeky exkluzívna rada SKLO, KAMEŇ, DREVO,KOV |  | objednávací kód
1- rámček Crystal sklo - |  | 90910 TC .. | 13.4883 | 406.35
2- rámček Crystal sklo |  | 90920 TC .. | 19.4169 | 584.955
3- rámček Crystal sklo |  | 90930 TC.. | 31.3683 | 945
4- rámček Crystal sklo |  | 90940 TC .. | 40.8101 | 1229.445
1 - rámček Metallo kov nerez, titán, nikel, zlato, hliník, chróm |  | 90910 T .. | 7.748 | 233.415
2 - rámček Metallo kov nerez, titán, nikel, zlato, hliník, chróm |  | 90920 T ... | 12.7669 | 384.615
3 - rámček Metallo kov nerez, titán, nikel, zlato, hliník, chróm |  | 90930 T ... | 20.703 | 623.7
4 - rámček Metallo kov nerez, titán, nikel, zlato, hliník, chróm |  | 90940 T ... | 25.5338 | 769.23
1 - rámček Arbore drevo buk, čerešňa, mahagón, orech |  | 90910 T .. | 14.6176 | 440.37
2 - rámček Arbore drevo buk, čerešňa, mahagón, orech |  | 90920 T ... | 20.8599 | 628.425
3 - rámček Arbore drevo buk, čerešňa, mahagón, orech |  | 90930 T ... | 30.0822 | 906.255
4 - rámček Arbore drevo buk, čerešňa, mahagón, orech |  | 90940 T ... | 42.8804 | 1291.815
1 - rámček Petra kameň žula |  | 90910 G .. | 22.9929 | 692.685
2 - rámček Petra kameň žula |  | 90920 G ... | 35.1324 | 1058.4
3 - rámček Petra kameň žula |  | 90930 G ... | 49.3109 | 1485.54
4 - rámček Petra kameň žula |  | 90940 G ... | 65.9988 | 1988.28
SPÍNAČE A ZÁSUVKY - exkluzívna rada LOGUS (sklo, kov, drevo, kameň)
konverzný kurz
PRIPRAVUJEME - cenník je iba informatívny, presné ceny a možnosti dodania na tel.č. 037/6586731
Rámčeky - plast vo farbe biela, slonovinová kosť, ľad, perla, hliník, tmavošedá) |  | objednávací kód
1 - rámček White biely |  | 90910 TBR | 0.65873 | 19.845
1 - rámček Ivory slonovinová kosť |  | 90910 TMF | 0.65873 | 19.845
1 - rámček ICE ľadový |  | 90910 TGE | 2.7918 | 84.105
1 - rámček Pearl perleťový |  | 90910 TPE | 2.7918 | 84.105
1 - rámček Aluminium hliníkový |  | 90910 TAL | 2.7918 | 84.105
1 - rámček Gray tmavošedá |  | 90910 TIS | 2.7918 | 84.105
2 - rámček White biely |  | 90920 TBR | 1.3488 | 40.635
2 - rámček Ivory slonovinová kosť |  | 90920 TMF | 1.3488 | 40.635
2 - rámček ICE ľadový |  | 90920 TGE | 5.5835 | 168.21
2 - rámček Pearl perleťový |  | 90920 TPE | 5.5835 | 168.21
2 - rámček Aluminium hliníkový |  | 90920 TAL | 5.5835 | 168.21
2 - rámček Gray tmavošedá |  | 90920 TIS | 5.5835 | 168.21
3 - rámček White biely |  | 90930 TBR | 2.0076 | 60.48
3 - rámček Ivory slonovinová kosť |  | 90930 TMF | 2.0076 | 60.48
3 - rámček ICE ľadový |  | 90930 TGE | 8.3126 | 250.425
3 - rámček Pearl perleťový |  | 90930 TPE | 8.3126 | 250.425
3 - rámček Aluminium hliníkový |  | 90930 TAL | 8.3126 | 250.425
3 - rámček Gray tmavošedá |  | 90930 TIS | 8.3126 | 250.425
4 - rámček White biely |  | 90940 TBR | 2.6977 | 81.27
4 - rámček Ivory slonovinová kosť |  | 90940 TMF | 2.6977 | 81.27
4 - rámček ICE ľadový |  | 90940 TGE | 11.1044 | 334.53
4 - rámček Pearl perleťový |  | 90940 TPE | 11.1044 | 334.53
4 - rámček Aluminium hliníkový |  | 90940 TAL | 11.1044 | 334.53
4 - rámček Gray tmavošedá |  | 90940 TIS | 11.1044 | 334.53
5 - rámček White biely |  | 90950 TBR | 3.325 | 100.17
5 - rámček Ivory slonovinová kosť |  | 90950 TMF | 3.325 | 100.17
5 - rámček ICE ľadový |  | 90950 TGE | 13.8648 | 417.69
5 - rámček Pearl perleťový |  | 90940 TPE | 13.8648 | 417.69
5 - rámček Aluminium hliníkový |  | 90950 TAL | 13.8648 | 417.69
5 - rámček Gray tmavošedá |  | 90950 TIS | 13.8648 | 417.69
Príklad kompletov |  | objednávací kód
Spínač č.1 komplet White Biely alebo slonovinová kosť |  |  | 3.1368 | 94.5
Spínač č.1 komplet ľad, perleťový, tiánová alebo tmavošedá |  |  | 7.4029 | 223.02
Jednozásuvka komplet biela alebo slonovinová kosť |  |  | 4.0779 | 122.85
Jednozásuvka komplet ľad, perleťový, tiánová alebo tmavošedá |  |  | 8.3126 | 250.425
Spínač č. 1 komplet prevedenie rámček sklo, tlačidlo hliníkové |  |  | 18.0995 | 545.265
Spínač č. 1 komplet prevedenie rámček kov (napr.zlato, nerez), tlačidlo hliník šedé |  |  | 12.3591 | 372.33
Spínač č. 1 komplet prevedenie rámček drevo (4-druhy), tlačidlo perleťové |  |  | 19.2287 | 579.285
Spínač č. 1 komplet prevedenie rámček kameň, tlačidlo ľad |  |  | 27.6041 | 831.6

## komponenty ELEGANT
DOMOVÉ SPÍNAČE A ZÁSUVKY ELEGANT |  | strana 22
Spôsob objednania (objednávací kód): | konverzný kurz | 30.126
0
kódy farieb:
|  | 01 | snehovo biela
|  | 02 | antracitovo čierna
|  | 03 | dymovo šedá
|  | 04 | vanilkovo žltá
Pri objednávke opíšte objednávací kód z príslušného riadku |  | 05 | pieskovo béžová
a znak ,,X´´nahraďte číselným kódom požadovanej farby, |  | 06 | broskyňovo oranžová
alebo číslom 0, ak nešpecifikujete farbu alebo diel. |  | 07 | blankytne modrá
|  | 08 | ľadovo zelená
Príklady objednania: |  | 09 | slnečnicovo žltá
|  | 10 | signálne hnedá
Spínač jednopólový bez krytu a rámčeka |  | 11 | rubínovo červená
DS01-00000-000000 |  | 12 | temne modrá
|  | 13 | machovo zelená
Spínač jednopólový s krytom vanilkovo žltý bez rámčeka |  | 14 | medical oranžová
DS01-01004-000000 |  | 15 | medical žltá
|  | 16 | medical zelená
Spínač jednopólový s krytom vanil. žltý + bielo / šedý rámček |  | 17 | medical červená
DS01-01004-110301 |  | 30 | metalic hliník
|  | 31 | metalic grafit
samostatný jednorámček snehovo biely |  | 32 | metalic zlato
DS00-00000-110101 |  | 33 | metalic titán
Základné prístroje
Spínače (bez krytky a rámčeka) | Radenie | objednávací kód | Predajná cena bez DPH [SK] | Predajná cena bez DPH [EUR]
Spínač jednopólový (radenie 1) | 1 | DS01-XXXXX-XXXXXX | 87.885 | 2.9172
Spínač jednopólový s nulovou svorkou (radenie 1) | 1N | DS12-XXXXX-XXXXXX | 100.17 | 3.325
Prepínač sériový (radenie 5) | 5 | DS05-XXXXX-XXXXXX | 119.07 | 3.9524
Prepínač striedavý dvojitý (radenie 5B = 6+6) (6+1) | 6+6 (6+1) | DS66-XXXXX-XXXXXX | 163.485 | 5.4267
Prepínač striedavý (radenie 6) | 6 | DS06-XXXXX-XXXXXX | 94.5 | 3.1368
Prepínač krížový (radenie 7) | 7 | DS07-XXXXX-XXXXXX | 139.86 | 4.6425
Ovládač zapínací tlačidlový (1 / 0) | 1/0 | DS10-XXXXX-XXXXXX | 93.555 | 3.1055
Ovládač zapínací tlačidlový s nulovou svorkou (1 / 0) | 1/0N | DS13-XXXXX-XXXXXX | 105.84 | 3.5132
Ovládač zapínací dvojitý (1 / 0 + 1 / 0) | 1/0 + 1/0 | DS11-XXXXX-XXXXXX | 137.025 | 4.5484
Ovládač zapínací a spínač jednopólový (1/0 + 1) | 1/0 + 1 | DS14-XXXXX-XXXXXX | 133.245 | 4.4229
Spínač dvojpólový (radenie 2) | 2 | DS02-XXXXX-XXXXXX | 127.575 | 4.2347
Stmievač otočný |  | DS23-XXXXX-XXXXXX | 534.87 | 17.7544
Sporákový spínač otočný (trojpólový) | 0 - 1 | DS21-XXXXX-XXXXXX | 308.07 | 10.2261
Žalúziový ovládač otočný (dvojpólový) | 1/0 + 1/0 s aretáciou | DS22-XXXXX-XXXXXX | 343.035 | 11.3867
|  |  | 0 | 0
Zásuvky s krytom (bez rámčeka) | Radenie | objednávací kód
Jednonásobná zásuvka (vrátane krytu Color/Classic/Medical) | 2P + PE | DS81-810XX-XXXXXX | 115.29 | 3.8269
Jednonásobná zásuvka (vrátane krytu METALIC) | 2P + PE | DS81-8103X-XXXXXX | 176.715 | 5.8659
Jednonásobná zásuvka krytie IP44 aqua + kryt (Color, Clasic) NOVINKA!!! | 2P + PE | DS89-530XX-XXXXXX | 173.88 | 5.7718
Jednonásobná zásuvka krytie IP44 aqua + kryt (Metalic) NOVINKA!!! | 2P + PE | DS89-5303X-XXXXXX | 240.975 | 7.9989
Dvojnásobná zásuvka (vrátane krytu Color/Classic/Medical) | 2 x (2P + PE) | DS82-820XX-XXXXXX | 128.52 | 4.2661
Dvojnásobná zásuvka (vrátane krytu METALIC) | 3 x (2P + PE) | DS82-8203X-XXXXXX | 195.615 | 6.4932
|  |  | 0 | 0
Zásuvky s prepäťovou ochranou (PO) s krytom (bez rámčeka) | Radenie | objednávací kód
Jednonásobná zásuvka s PO (vrátane krytu Color/Classic/Medical) + detská clona | 2P + PE s PO | DS84-840XX-XXXXXX | 944.055 | 31.3369
Jednonásobná zásuvka s PO (vrátane krytu METALIC) + detská clona | 2P + PE s PO | DS84-8403X-XXXXXX | 1011.15 | 33.564
Dvojnásobná zásuvka s PO(vrátane krytu Color/Classic/Medical) | 2 x (2P + PE) s PO | DS85-850XX-XXXXXX | 1075.41 | 35.6971
Dvojnásobná zásuvka s PO(vrátane krytu METALIC) | 3 x (2P + PE) s PO | DS85-8503X-XXXXXX | 1151.955 | 38.2379
|  |  | 0 | 0
Zásuvky s detskou clonou s krytom (bez rámčeka) | Radenie | objednávací kód
Jednonásobná zásuvka (vrátane krytu Color/Classic/Medical) | 2P + PE | DS89-890XX-XXXXXX | 123.795 | 4.1092
Jednonásobná zásuvka (vrátane krytu METALIC) | 2P + PE | DS89-8903X-XXXXXX | 185.22 | 6.1482
Jednonásobná zásuvka s prep. ochranou (vrátane krytu Color/Classic/Medical) | 2P + PE s PO | DS84-840XX-XXXXXX | 944.055 | 31.3369
Jednonásobná zásuvka s prep.ochranou (vrátane krytu METALIC) | 2P + PE s PO | DS84-8403X-XXXXXX | 1011.15 | 33.564
|  |  | 0 | 0
Oznam. technika - zásuvky TV a rozhlasové (bez krytu a rámčeka) | Radenie | objednávací kód
Zásuvka televízna a rozhlasová, priechodná (7 dB) | TV + R | DS95-XXXXX-XXXXXX | 201.285 | 6.6814
Zásuvka televízna a rozhlasová, priechodná (14 dB) | TV + R | DS96-XXXXX-XXXXXX | 201.285 | 6.6814
Zásuvka televízna a rozhlasová, koncová (1,5 dB) | TV + R | DS94-XXXXX-XXXXXX | 194.67 | 6.4619
Zásuvka televízna, rozhlasová a satelitná, koncová (3 dB) | TV + R + SAT | DS97-XXXXX-XXXXXX | 235.305 | 7.8107
Zásuvka televízna, rozhlasová a satelitná, priebežná(10 dB) | TV + R + SAT | DS99-XXXXX-XXXXXX | 240.975 | 7.9989
|  |  | 0 | 0
Oznamovacia technika - zásuvky telefónne (bez krytu a rámčeka) | Radenie | objednávací kód
Zásuvka telefónna dvojnásobná | TZ - 1A2Aa | DS91-XXXXX-XXXXXX | 265.545 | 8.8145
Zásuvka telefónna dvojnásobná s kontrolou celistvosti uzla | TZU - 1A2Aa | DS92-XXXXX-XXXXXX | 285.39 | 9.4732
|  |  | 0 | 0
Oznamovacia technika - zásuvky komunik. (bez krytu a rámčeka) | Radenie | objednávací kód
Zásuvka komunikačná (2 x RJ 45-8 Cat.5e) | 2 x RJ 45-8 Cat.5e | DS93-XXXXX-XXXXXX | 297.675 | 9.881
Zásuvka komunikačná (2 x RJ 45-8 Cat.6) | 2 x RJ 45-8 Cat.6 | DS98-XXXXX-XXXXXX | 349.65 | 11.6063
Konektor 5e | RJ 45-8 Cat.5e | DS33-XXXXX-XXXXXX | 207.9 | 6.901
Konektor 6 | RJ 45-8 Cat.6 | DS34-XXXXX-XXXXXX | 260.82 | 8.6576
|  |  | 0 | 0
Oznam. technika - zásuvky AUDIO - VIDEO (bez krytu a rámčeka) | Radenie | objednávací kód
Zásuvka AUDIO - VIDEO mono (nosná doska, rozperky, 2 konektory) |  | DS71-XXXXX-XXXXXX | 154.98 | 5.1444
Zásuvka AUDIO - VIDEO stereo (nosná doska, rozperky, 3 konektory) |  | DS72-XXXXX-XXXXXX | 189 | 6.2737
Konektory CINCH AUDIO - VIDEO mono (sada 2 ks) |  | DS38-XXXXX-XXXXXX | 79.38 | 2.6349
Konektory CINCH AUDIO - VIDEO stereo (sada 3 ks) |  | DS39-XXXXX-XXXXXX | 119.07 | 3.9524
|  |  | 0 | 0
Vysávačové zásuvky | Radenie | objednávací kód
Vysávačová zásuvka pre centrálne vysávače ( biela krytka / farebný rámček ) NOVINKA!!! |  | DS73-73001-XXXXXX | 265.545 | 8.8145
Vysávačová zásuvka pre centrálne vysávače ( biela krytka / metalik rámček ) NOVINKA!!! |  | DS73-73001-XXXXXX | 410.13 | 13.6138
Vysávačová zásuvka pre centrálne vysávače ( metalik krytka / metalik rámček ) NOVINKA!!! |  | DS73-730XX-XXXXXX | 437.535 | 14.5235
|  |  | 0 | 0
Príslušenstvo | Radenie | objednávací kód
Dútnavka (230, 2mA) |  | DS73-00000-000000 | 41.58 | 1.3802
Upevňovacie rozperky |  | DS37-00000-000000 | 14.175 | 0.47052
Elektroinštalačná krabica pre lištové rozvody (jednorámček) |  | DS31-00000-000000 | 28.35 | 0.94105
Elektroinštalačná krabica pre lištové rozvody (dvojzásuvka) |  | DS36-00000-000000 | 34.02 | 1.1293
DOMOVÉ SPÍNAČE A ZÁSUVKY ELEGANT |  | strana 23
Rámčeky a kryty pre základné prístroje | konverzný kurz
Rámčeky (Color/Classic/Medical) |  | objednávací kód
1 - rámček |  | DSXX-XXXXX-11XXXX | 26.46 | 0.87831
1 - rámček IP44 aqua + tesnenie NOVINKA!!! |  | DSXX-XXXXX-51XXXX | 57.645 | 1.9135
2 - rámček vodorovný (horizontálny) |  | DSXX-XXXXX-12XXXX | 48.195 | 1.5998
3 - rámček vodorovný (horizontálny) |  | DSXX-XXXXX-13XXXX | 75.6 | 2.5095
4 - rámček vodorovný (horizontálny) |  | DSXX-XXXXX-14XXXX | 101.115 | 3.3564
5 - rámček vodorovný (horizontálny) |  | DSXX-XXXXX-15XXXX | 125.685 | 4.172
6 - rámček vodorovný (horizontálny) |  | DSXX-XXXXX-16XXXX | 158.76 | 5.2699
7 - rámček vodorovný (horizontálny) |  | DSXX-XXXXX-17XXXX | 185.22 | 6.1482
Rámček dvojnásobnej zásuvky |  | DSXX-XXXXX-82XXXX | 35.91 | 1.192
2 - rámček zvislý (vertikálny) |  | DSXX-XXXXX-21XXXX | 46.305 | 1.537
Dvojitý 2 - rámček zvislý (vertikálny) |  | DSXX-XXXXX-22XXXX | 88.83 | 2.9486
Trojitý 2 - rámček zvislý (vertikálny) |  | DSXX-XXXXX-23XXXX | 127.575 | 4.2347
Štvornásobný 2 - rámček zvislý (vertikálny) |  | DSXX-XXXXX-24XXXX | 164.43 | 5.4581
Päťnásobný 2 - rámček zvislý (vertikálny) |  | DSXX-XXXXX-25XXXX | 200.34 | 6.6501
|  |  | 0 | 0
Rámčeky METALIC pre zákl. prístroje (kovové tóny: hliník, zlato, grafit, titanium) |  | objednávací kód
1 - rámček |  | DSXX-XXXXX-113X3X | 58.9207 | 1.9558
1 - rámček IP44 aqua + tesnenie NOVINKA!!! |  | DSXX-XXXXX-513X3X | 93.555 | 3.1055
2 - rámček vodorovný (horizontálny) |  | DSXX-XXXXX-123X3X | 100.0282 | 3.3203
3 - rámček vodorovný (horizontálny) |  | DSXX-XXXXX-133X3X | 150.7275 | 5.0032
4 - rámček vodorovný (horizontálny) |  | DSXX-XXXXX-143X3X | 198.6863 | 6.5952
5 - rámček vodorovný (horizontálny) |  | DSXX-XXXXX-153X3X | 253.4963 | 8.4145
6 - rámček vodorovný (horizontálny) |  | DSXX-XXXXX-163X3X | 304.1955 | 10.0974
7 - rámček vodorovný (horizontálny) |  | DSXX-XXXXX-173X3X | 354.8947 | 11.7803
2 - rámček zvislý (vertikálny) |  | DSXX-XXXXX-213X3X | 98.658 | 3.2748
Dvojitý 2 - rámček zvislý (vertikálny) |  | DSXX-XXXXX-223X3X | 184.9837 | 6.1403
Trojitý 2 - rámček zvislý (vertikálny) |  | DSXX-XXXXX-233X3X | 265.8285 | 8.8239
Štvoritý 2 - rámček zvislý (vertikálny) |  | DSXX-XXXXX-243X3X | 342.5625 | 11.371
Pänásobný 2 - rámček zvislý (vertikálny) |  | DSXX-XXXXX-253X3X | 420.6667 | 13.9636
Rámček dvojnásobnej zásuvky |  | DSXX-XXXXX-823X3X | 90.4365 | 3.0019
|  |  | 0 | 0
Kryty (Color/Classic/Medical) |  | objednávací kód
Kryt spínača jednoduchý + prídržná doska (bez symbolu) |  | DSXX-010XX-XXXXXX | 28.35 | 0.94105
Kryt spínača jednoduchý IP44 aqua + prídržná doska (bez symbolu) NOVINKA!!! |  | DSXX-510XX-XXXXXX | 46.305 | 1.537
Kryt spínača jednoduchý + prídržná doska (so symbolom 0-1) |  | DSXX-011XX-XXXXXX | 33.075 | 1.0979
Kryt spínača jednoduchý IP44 aqua + prídržná doska (so symbolom 0-1) NOVINKA!!! |  | DSXX-511XX-XXXXXX | 51.03 | 1.6939
Kryt spínača jednoduchý + prídržná doska (presvetlené, bez symbolu) |  | DSXX-030XX-XXXXXX | 38.745 | 1.2861
Kryt spínača jednoduchý IP44 aqua + prídržná doska (presvetlené, bez symbolu) NOVINKA!!! |  | DSXX-530XX-XXXXXX | 55.755 | 1.8507
Kryt spínača jednoduchý + prídržná doska (presvetlené, so symbolom 0-1 ) |  | DSXX-031XX-XXXXXX | 42.525 | 1.4116
Kryt spínača jednoduchý IP44 aqua + prídržná doska (presvetlené, so symbolom 0-1) NOVINKA!!! |  | DSXX-531XX-XXXXXX | 60.48 | 2.0076
Kryt spínača delený + prídržná doska |  | DSXX-050XX-XXXXXX | 31.185 | 1.0352
Kryt spínača delený IP44 aqua + prídržná doska NOVINKA!!! |  | DSXX-520XX-XXXXXX | 49.14 | 1.6311
Kryt sporákového spínača s otočným ovládačom |  | DSXX-215XX-XXXXXX | 55.755 | 1.8507
Kryt žalúziového ovládača s otočným ovládačom |  | DSXX-216XX-XXXXXX | 55.755 | 1.8507
Kryt stmievača s otočným ovládačom |  | DSXX-210XX-XXXXXX | 55.755 | 1.8507
Kryt jednozásuvky |  | DSXX-810XX-XXXXXX | 31.185 | 1.0352
Kryt jednozásuvky ( s detskou clonou) |  | DSXX-890XX-XXXXXX | 31.185 | 1.0352
Kryt jednozásuvky IP44 aqua (aj kryt a detská clona) NOVINKA!!! | IBA BIELA | DSXX-53001-XXXXXX | 88.83 | 2.9486
Kryt jednozásuvky s prepäťovou ochranou (s detskou clonou) |  | DSXX-840XX-XXXXXX | 41.58 | 1.3802
kryt dvojnásobnej zásuvky |  | DSXX-820XX-XXXXXX | 36.855 | 1.2234
Kryt dvojnásobnej zásuvky s prepäťovou ochranou (s detskou clonou) |  | DSXX-850XX-XXXXXX | 51.03 | 1.6939
Kryt TV + R zásuvky |  | DSXX-940XX-XXXXXX | 28.35 | 0.94105
Kryt TV + R + SAT zásuvky |  | DSXX-970XX-XXXXXX | 28.35 | 0.94105
Kryt zásuvky AUDIO - VIDEO mono |  | DSXX-940XX-XXXXXX | 28.35 | 0.94105
Kryt zásuvky AUDIO - VIDEO stereo |  | DSXX-970XX-XXXXXX | 28.35 | 0.94105
Kryt telefónnej dvojnásobnej zásuvky |  | DSXX-910XX-XXXXXX | 35.91 | 1.192
Kryt komunikačnej dvojnásobnej zásuvky |  | DSXX-930XX-XXXXXX | 35.91 | 1.192
Kovový nosný rámček pre PC |  | DS35-00000-000000 | 88.83 | 2.9486
Kryt zaslepovací |  | DS00-050XX-000000 | 41.58 | 1.3802
|  |  | 0 | 0
Kryty METALIC (kovové tóny: hliník, zlato, grafit, titanium) |  | objednávací kód
Kryt spínača jednoduchý |  | DSXX-0103X-XXXXXX | 85.995 | 2.8545
Kryt spínača jednoduchý IP44 aqua NOVINKA!!! |  | DSXX-5103X-XXXXXX | 103.95 | 3.4505
Kryt spínača jednoduchý presvetlený |  | DSXX-0303X-XXXXXX | 91.665 | 3.0427
Kryt spínača jednoduchý presvetlený IP44 aqua NOVINKA!!! |  | DSXX-5403X-XXXXXX | 109.62 | 3.6387
Kryt spínača jednoduchý presvetlený s popisom 0-1 |  | DSXX-0313X-XXXXXX | 97.335 | 3.2309
Kryt spínača jednoduchý presvetlený s popis IP44 aqua NOVINKA!!! |  | DSXX-5413X-XXXXXX | 115.29 | 3.8269
Kryt spínača delený |  | DSXX-0203X-XXXXXX | 91.665 | 3.0427
Kryt spínača delený IP44 aqua NOVINKA!!! |  | DSXX-5203X-XXXXXX | 109.62 | 3.6387
Kryt sporákového spínača s ovládačom |  | DSXX-2153X-XXXXXX | 157.815 | 5.2385
Kryt žalúziového spínača s ovládačom |  | DSXX-2163X-XXXXXX | 157.815 | 5.2385
Kryt stmievača s ovládačom |  | DSXX-2103-XXXXXXX | 157.815 | 5.2385
Kryt zaslepovací |  | DSXX-0503X-XXXXXX | 91.665 | 3.0427
Kryt jednozásuvky |  | DSXX-8103X-XXXXXX | 90.72 | 3.0114
Kryt jednozásuvky ( s detskou clonou) |  | DSXX-8903X-XXXXXX | 90.72 | 3.0114
Kryt jednozásuvky (aj pre kryt s detskou clonou) IP44 aqua NOVINKA!!! |  | DSXX-5303X-XXXXXX | 153.09 | 5.0817
Kryt jednozásuvky s prepäťovou ochranou (s detskou clonou) |  | DSXX-8403X-XXXXXX | 103.95 | 3.4505
Kryt dvojzásuvky |  | DSXX-8203X-XXXXXX | 100.17 | 3.325
Kryt dvojzásuvky s prepäťovou ochranou |  | DSXX-8503X-XXXXXX | 124.74 | 4.1406
Kryt telefónnej zásuvky |  | DSXX-9103X-XXXXXX | 97.335 | 3.2309
Kryt PC zásuvky |  | DSXX-9309X-XXXXXX | 97.335 | 3.2309
Kryt TV + R zásuvky |  | DSXX-9403X-XXXXXX | 85.05 | 2.8231
Kryt TV + R + SAT zásuvky |  | DSXX-9703X-XXXXXX | 85.05 | 2.8231
Uvedené ceny sú základné v SKK bez a s DPH 19 % a v EUR s DPH a vzťahujú sa na všetky rady ELEGANT (Classic, Colour, Medical, Metalic).
Záruka 24 mesiacov. Ceny platné od 20.10. 2008